## Zones
|  | ID | Area | Min Lat | Min Lon | Max Lat | Max Lon
-31.125 | 150.95 | 150.95-31.125 | Tamworth | -31.2 | 150.9 | -31.05 | 151.15 | -31.1125 | 151 | -31.1125 | 151 | 1 | 1 | 2 | Tamworth
-31.1125 | 150.85 | 150.85-31.1125 | Western | -31.2 | 150.8 | -31.05 | 150.9 |  |  | -31.1125 | 151 | 1 | 0 | 1
-31.025 | 150.95 | 150.95-31.025 | Northern | -31.05 | 150.8 | -31 | 151.05 |  |  | -31.1125 | 151 | 0 | 1 | 1
-31.0375 | 151.0625 | 151.0625-31.0375 | Kootingal Moonbi | -31.05 | 151.05 | -31 | 151.15 |  |  | -31.1125 | 151 | 0 | 0 | 0

## Calculator
| Input |  |  |  |  | Permissible Discharge m³/s
ID | Zone | Lat | Lon | Area Ha | Slope | 0.5EY | 0.2EY | 10% | 5% | 2% | 1%
Tamworth 0.04 | Tamworth | -31.1125 | 151 | 150 | 4% | 5.4205 | 7.3394 | 9.3595 | 11.7567 | 14.7982 | 17.4723
Tamworth
Tamworth
Western
Northern
Kootingal Moonbi
From Lat/Lon

## Summary (hidden)
Northern 0.01 | [7 empty] | row | Ha | Northern 0.01 | Northern 0.01 | Northern 0.01 | Northern 0.01 | Northern 0.01 | Northern 0.01
1% |  | Event | [5 empty] | 93 | 145.05 | 2.037 | 3.062 | 4.115 | 5.194 | 6.901 | 8.277
ID | Area Ha | 0.5EY | 0.2EY | 10% | 5% | 2% | 1% | 94 | 157.38 | 2.179 | 3.275 | 4.394 | 5.507 | 7.348 | 8.833
1% - 0.025 | 0.025 | 0 | 0.001 | 0.001 | 0.004 | 0.006 | 0.007 |  |  | 2.094 | 3.1475 | 4.227 | 5.3197 | 7.0805 | 8.5002
1% - 0.04 | 0.04 | 0 | 0.002 | 0.004 | 0.006 | 0.009 | 0.01
1% - 0.055 | 0.055 | 0.002 | 0.004 | 0.006 | 0.008 | 0.012 | 0.014
1% - 0.07 | 0.07 | 0.003 | 0.005 | 0.007 | 0.01 | 0.015 | 0.018
1% - 0.085 | 0.085 | 0.004 | 0.007 | 0.009 | 0.012 | 0.018 | 0.021
1% - 0.1 | 0.1 | 0.005 | 0.008 | 0.011 | 0.015 | 0.02 | 0.024
1% - 0.115 | 0.115 | 0.005 | 0.009 | 0.013 | 0.017 | 0.023 | 0.028
1% - 0.13 | 0.13 | 0.006 | 0.011 | 0.014 | 0.018 | 0.025 | 0.031
1% - 0.145 | 0.145 | 0.006 | 0.012 | 0.015 | 0.02 | 0.027 | 0.034
1% - 0.16 | 0.16 | 0.007 | 0.013 | 0.017 | 0.022 | 0.03 | 0.036
1% - 0.175 | 0.175 | 0.008 | 0.014 | 0.018 | 0.024 | 0.032 | 0.039
1% - 0.19 | 0.19 | 0.009 | 0.014 | 0.02 | 0.025 | 0.033 | 0.042
1% - 0.207 | 0.207 | 0.01 | 0.015 | 0.021 | 0.027 | 0.035 | 0.045
1% - 0.225 | 0.225 | 0.012 | 0.016 | 0.023 | 0.029 | 0.038 | 0.048
1% - 0.245 | 0.245 | 0.013 | 0.018 | 0.025 | 0.031 | 0.041 | 0.051
1% - 0.266 | 0.266 | 0.015 | 0.019 | 0.026 | 0.034 | 0.044 | 0.054
1% - 0.289 | 0.289 | 0.016 | 0.02 | 0.028 | 0.036 | 0.049 | 0.058
1% - 0.314 | 0.314 | 0.017 | 0.022 | 0.03 | 0.039 | 0.053 | 0.062
1% - 0.341 | 0.341 | 0.018 | 0.024 | 0.031 | 0.041 | 0.057 | 0.067
1% - 0.37 | 0.37 | 0.019 | 0.025 | 0.033 | 0.045 | 0.061 | 0.072
1% - 0.402 | 0.402 | 0.02 | 0.028 | 0.036 | 0.048 | 0.066 | 0.077
1% - 0.437 | 0.437 | 0.022 | 0.03 | 0.038 | 0.052 | 0.07 | 0.083
1% - 0.475 | 0.475 | 0.023 | 0.032 | 0.041 | 0.055 | 0.075 | 0.089
1% - 0.516 | 0.516 | 0.025 | 0.035 | 0.044 | 0.058 | 0.08 | 0.095
1% - 0.56 | 0.56 | 0.027 | 0.037 | 0.047 | 0.062 | 0.086 | 0.102
1% - 0.608 | 0.608 | 0.029 | 0.04 | 0.051 | 0.065 | 0.091 | 0.109
1% - 0.66 | 0.66 | 0.031 | 0.043 | 0.054 | 0.07 | 0.097 | 0.117
1% - 0.717 | 0.717 | 0.034 | 0.046 | 0.058 | 0.074 | 0.104 | 0.125
1% - 0.778 | 0.778 | 0.036 | 0.049 | 0.062 | 0.078 | 0.11 | 0.134
1% - 0.845 | 0.845 | 0.039 | 0.054 | 0.066 | 0.084 | 0.117 | 0.143
1% - 0.917 | 0.917 | 0.041 | 0.058 | 0.07 | 0.09 | 0.125 | 0.153
1% - 0.995 | 0.995 | 0.044 | 0.062 | 0.075 | 0.096 | 0.133 | 0.163
1% - 1.08 | 1.08 | 0.047 | 0.066 | 0.081 | 0.103 | 0.141 | 0.174
1% - 1.172 | 1.172 | 0.05 | 0.071 | 0.087 | 0.11 | 0.15 | 0.185
1% - 1.272 | 1.272 | 0.053 | 0.075 | 0.093 | 0.117 | 0.159 | 0.197
1% - 1.381 | 1.381 | 0.057 | 0.08 | 0.101 | 0.125 | 0.169 | 0.209
1% - 1.499 | 1.499 | 0.061 | 0.085 | 0.108 | 0.133 | 0.179 | 0.223
1% - 1.627 | 1.627 | 0.066 | 0.091 | 0.116 | 0.143 | 0.19 | 0.237
1% - 1.766 | 1.766 | 0.07 | 0.096 | 0.125 | 0.154 | 0.205 | 0.251
1% - 1.917 | 1.917 | 0.075 | 0.107 | 0.134 | 0.166 | 0.22 | 0.267
1% - 2.08 | 2.08 | 0.08 | 0.114 | 0.144 | 0.179 | 0.235 | 0.283
1% - 2.257 | 2.257 | 0.086 | 0.121 | 0.155 | 0.193 | 0.246 | 0.3
1% - 2.449 | 2.449 | 0.091 | 0.128 | 0.166 | 0.207 | 0.265 | 0.322
1% - 2.658 | 2.658 | 0.097 | 0.136 | 0.177 | 0.223 | 0.284 | 0.345
1% - 2.884 | 2.884 | 0.105 | 0.144 | 0.189 | 0.239 | 0.305 | 0.369
1% - 3.13 | 3.13 | 0.112 | 0.154 | 0.206 | 0.257 | 0.328 | 0.395
1% - 3.397 | 3.397 | 0.12 | 0.165 | 0.221 | 0.275 | 0.351 | 0.422
1% - 3.686 | 3.686 | 0.128 | 0.177 | 0.238 | 0.294 | 0.376 | 0.447
1% - 4 | 4 | 0.136 | 0.19 | 0.256 | 0.314 | 0.401 | 0.479
1% - 4.34 | 4.34 | 0.145 | 0.203 | 0.274 | 0.337 | 0.428 | 0.514
1% - 4.709 | 4.709 | 0.155 | 0.217 | 0.294 | 0.361 | 0.457 | 0.55
1% - 5.11 | 5.11 | 0.165 | 0.232 | 0.314 | 0.386 | 0.487 | 0.588
1% - 5.545 | 5.545 | 0.176 | 0.249 | 0.335 | 0.419 | 0.52 | 0.628
1% - 6.017 | 6.017 | 0.187 | 0.266 | 0.356 | 0.449 | 0.557 | 0.67
1% - 6.529 | 6.529 | 0.199 | 0.285 | 0.38 | 0.482 | 0.597 | 0.714
1% - 7.084 | 7.084 | 0.209 | 0.305 | 0.404 | 0.516 | 0.639 | 0.76
1% - 7.687 | 7.687 | 0.221 | 0.326 | 0.431 | 0.553 | 0.683 | 0.81
1% - 8.341 | 8.341 | 0.234 | 0.348 | 0.459 | 0.589 | 0.728 | 0.868
1% - 9.05 | 9.05 | 0.249 | 0.372 | 0.488 | 0.627 | 0.776 | 0.93
1% - 9.82 | 9.82 | 0.264 | 0.397 | 0.519 | 0.668 | 0.826 | 0.995
1% - 10.655 | 10.655 | 0.28 | 0.423 | 0.552 | 0.712 | 0.887 | 1.064
1% - 11.561 | 11.561 | 0.298 | 0.451 | 0.589 | 0.758 | 0.942 | 1.134
1% - 12.544 | 12.544 | 0.316 | 0.481 | 0.629 | 0.806 | 1 | 1.208
1% - 13.611 | 13.611 | 0.334 | 0.512 | 0.67 | 0.858 | 1.062 | 1.285
1% - 14.768 | 14.768 | 0.354 | 0.544 | 0.714 | 0.913 | 1.127 | 1.366
1% - 16.024 | 16.024 | 0.375 | 0.579 | 0.76 | 0.974 | 1.197 | 1.452
1% - 17.387 | 17.387 | 0.397 | 0.615 | 0.809 | 1.039 | 1.271 | 1.542
1% - 18.865 | 18.865 | 0.43 | 0.653 | 0.858 | 1.108 | 1.351 | 1.637
1% - 20.469 | 20.469 | 0.458 | 0.691 | 0.909 | 1.18 | 1.45 | 1.736
1% - 22.209 | 22.209 | 0.488 | 0.732 | 0.963 | 1.256 | 1.556 | 1.843
1% - 24.097 | 24.097 | 0.519 | 0.776 | 1.02 | 1.333 | 1.667 | 1.96
1% - 26.146 | 26.146 | 0.552 | 0.822 | 1.079 | 1.413 | 1.785 | 2.104
1% - 28.369 | 28.369 | 0.587 | 0.871 | 1.142 | 1.497 | 1.906 | 2.257
1% - 30.781 | 30.781 | 0.623 | 0.923 | 1.208 | 1.585 | 2.032 | 2.418
1% - 33.398 | 33.398 | 0.662 | 0.997 | 1.325 | 1.679 | 2.172 | 2.589
1% - 36.237 | 36.237 | 0.702 | 1.064 | 1.415 | 1.777 | 2.321 | 2.764
1% - 39.318 | 39.318 | 0.745 | 1.135 | 1.51 | 1.881 | 2.478 | 2.949
1% - 42.661 | 42.661 | 0.79 | 1.209 | 1.61 | 1.99 | 2.644 | 3.153
1% - 46.288 | 46.288 | 0.837 | 1.288 | 1.716 | 2.168 | 2.816 | 3.369
1% - 50.223 | 50.223 | 0.886 | 1.37 | 1.828 | 2.317 | 2.997 | 3.596
1% - 54.492 | 54.492 | 0.95 | 1.457 | 1.946 | 2.474 | 3.187 | 3.832
1% - 59.124 | 59.124 | 1.018 | 1.549 | 2.07 | 2.64 | 3.387 | 4.081
1% - 64.15 | 64.15 | 1.091 | 1.645 | 2.201 | 2.815 | 3.597 | 4.341
1% - 69.603 | 69.603 | 1.168 | 1.746 | 2.339 | 3.001 | 3.819 | 4.616
1% - 75.52 | 75.52 | 1.251 | 1.853 | 2.484 | 3.196 | 4.068 | 4.906
1% - 81.94 | 81.94 | 1.334 | 1.966 | 2.638 | 3.402 | 4.358 | 5.21
1% - 88.905 | 88.905 | 1.409 | 2.084 | 2.799 | 3.62 | 4.664 | 5.531
1% - 96.462 | 96.462 | 1.5 | 2.209 | 2.969 | 3.849 | 4.988 | 5.912
1% - 104.662 | 104.662 | 1.604 | 2.341 | 3.148 | 4.091 | 5.331 | 6.333
1% - 113.559 | 113.559 | 1.716 | 2.479 | 3.336 | 4.345 | 5.692 | 6.78
1% - 123.212 | 123.212 | 1.835 | 2.625 | 3.535 | 4.614 | 6.074 | 7.251
1% - 133.686 | 133.686 | 1.963 | 2.86 | 3.851 | 4.896 | 6.476 | 7.75
1% - 145.05 | 145.05 | 2.037 | 3.062 | 4.115 | 5.194 | 6.901 | 8.277
1% - 157.38 | 157.38 | 2.179 | 3.275 | 4.394 | 5.507 | 7.348 | 8.833
1% - 170.758 | 170.758 | 2.341 | 3.501 | 4.688 | 5.837 | 7.819 | 9.42
1% - 185.273 | 185.273 | 2.494 | 3.735 | 4.997 | 6.195 | 8.315 | 10.038
1% - 201.022 | 201.022 | 2.728 | 3.972 | 5.322 | 6.574 | 8.838 | 10.69
1% - 218.109 | 218.109 | 2.907 | 4.222 | 5.664 | 7.211 | 9.388 | 11.377
1% - 236.649 | 236.649 | 3.095 | 4.485 | 6.024 | 7.69 | 9.967 | 12.1
1% - 256.765 | 256.765 | 3.294 | 4.763 | 6.402 | 8.193 | 10.577 | 12.862
Northern 0.02 | [7 empty] | row | Ha | Northern 0.02 | Northern 0.02 | Northern 0.02 | Northern 0.02 | Northern 0.02 | Northern 0.02
2% |  | Event | [5 empty] | 93 | 145.05 | 2.879 | 4.337 | 5.763 | 7.302 | 9.444 | 11.257
ID | Area Ha | 0.5EY | 0.2EY | 10% | 5% | 2% | 1% | 94 | 157.38 | 3.055 | 4.629 | 6.153 | 7.731 | 10.093 | 12.02
2% - 0.025 | 0.025 | 0.001 | 0.002 | 0.004 | 0.005 | 0.007 | 0.008 |  |  | 2.9497 | 4.4542 | 5.9196 | 7.4742 | 9.7045 | 11.5633
2% - 0.04 | 0.04 | 0.002 | 0.004 | 0.006 | 0.008 | 0.011 | 0.013
2% - 0.055 | 0.055 | 0.003 | 0.006 | 0.008 | 0.01 | 0.014 | 0.017
2% - 0.07 | 0.07 | 0.005 | 0.008 | 0.01 | 0.013 | 0.018 | 0.021
2% - 0.085 | 0.085 | 0.006 | 0.009 | 0.012 | 0.015 | 0.021 | 0.025
2% - 0.1 | 0.1 | 0.007 | 0.011 | 0.014 | 0.018 | 0.024 | 0.029
2% - 0.115 | 0.115 | 0.008 | 0.012 | 0.016 | 0.02 | 0.026 | 0.033
2% - 0.13 | 0.13 | 0.009 | 0.013 | 0.017 | 0.023 | 0.03 | 0.036
2% - 0.145 | 0.145 | 0.01 | 0.015 | 0.02 | 0.025 | 0.033 | 0.039
2% - 0.16 | 0.16 | 0.011 | 0.016 | 0.021 | 0.027 | 0.036 | 0.043
2% - 0.175 | 0.175 | 0.012 | 0.017 | 0.023 | 0.03 | 0.04 | 0.046
2% - 0.19 | 0.19 | 0.013 | 0.019 | 0.025 | 0.031 | 0.043 | 0.05
2% - 0.207 | 0.207 | 0.014 | 0.02 | 0.027 | 0.033 | 0.046 | 0.054
2% - 0.225 | 0.225 | 0.016 | 0.022 | 0.029 | 0.036 | 0.05 | 0.058
2% - 0.245 | 0.245 | 0.017 | 0.023 | 0.031 | 0.039 | 0.054 | 0.063
2% - 0.266 | 0.266 | 0.018 | 0.025 | 0.033 | 0.042 | 0.058 | 0.068
2% - 0.289 | 0.289 | 0.02 | 0.026 | 0.036 | 0.045 | 0.062 | 0.074
2% - 0.314 | 0.314 | 0.021 | 0.028 | 0.038 | 0.048 | 0.067 | 0.079
2% - 0.341 | 0.341 | 0.023 | 0.03 | 0.041 | 0.052 | 0.072 | 0.085
2% - 0.37 | 0.37 | 0.025 | 0.032 | 0.044 | 0.056 | 0.077 | 0.092
2% - 0.402 | 0.402 | 0.026 | 0.035 | 0.047 | 0.06 | 0.083 | 0.099
2% - 0.437 | 0.437 | 0.028 | 0.037 | 0.05 | 0.065 | 0.088 | 0.106
2% - 0.475 | 0.475 | 0.03 | 0.04 | 0.054 | 0.069 | 0.095 | 0.114
2% - 0.516 | 0.516 | 0.032 | 0.043 | 0.058 | 0.074 | 0.101 | 0.122
2% - 0.56 | 0.56 | 0.034 | 0.046 | 0.062 | 0.08 | 0.108 | 0.131
2% - 0.608 | 0.608 | 0.037 | 0.049 | 0.066 | 0.085 | 0.115 | 0.14
2% - 0.66 | 0.66 | 0.039 | 0.052 | 0.071 | 0.091 | 0.122 | 0.15
2% - 0.717 | 0.717 | 0.042 | 0.056 | 0.076 | 0.097 | 0.13 | 0.16
2% - 0.778 | 0.778 | 0.045 | 0.06 | 0.08 | 0.104 | 0.139 | 0.171
2% - 0.845 | 0.845 | 0.048 | 0.065 | 0.086 | 0.111 | 0.149 | 0.183
2% - 0.917 | 0.917 | 0.052 | 0.07 | 0.093 | 0.119 | 0.16 | 0.195
2% - 0.995 | 0.995 | 0.055 | 0.074 | 0.1 | 0.127 | 0.172 | 0.208
2% - 1.08 | 1.08 | 0.059 | 0.08 | 0.107 | 0.136 | 0.185 | 0.221
2% - 1.172 | 1.172 | 0.063 | 0.085 | 0.114 | 0.146 | 0.199 | 0.235
2% - 1.272 | 1.272 | 0.068 | 0.091 | 0.121 | 0.157 | 0.213 | 0.252
2% - 1.381 | 1.381 | 0.072 | 0.098 | 0.128 | 0.167 | 0.229 | 0.27
2% - 1.499 | 1.499 | 0.077 | 0.105 | 0.136 | 0.178 | 0.246 | 0.291
2% - 1.627 | 1.627 | 0.082 | 0.113 | 0.144 | 0.192 | 0.264 | 0.312
2% - 1.766 | 1.766 | 0.087 | 0.121 | 0.153 | 0.207 | 0.283 | 0.336
2% - 1.917 | 1.917 | 0.093 | 0.13 | 0.165 | 0.223 | 0.304 | 0.361
2% - 2.08 | 2.08 | 0.099 | 0.141 | 0.176 | 0.237 | 0.325 | 0.387
2% - 2.257 | 2.257 | 0.106 | 0.152 | 0.189 | 0.252 | 0.347 | 0.416
2% - 2.449 | 2.449 | 0.114 | 0.165 | 0.202 | 0.267 | 0.371 | 0.446
2% - 2.658 | 2.658 | 0.123 | 0.179 | 0.216 | 0.28 | 0.396 | 0.477
2% - 2.884 | 2.884 | 0.133 | 0.191 | 0.231 | 0.298 | 0.423 | 0.511
2% - 3.13 | 3.13 | 0.143 | 0.204 | 0.247 | 0.318 | 0.451 | 0.547
2% - 3.397 | 3.397 | 0.154 | 0.218 | 0.264 | 0.337 | 0.481 | 0.584
2% - 3.686 | 3.686 | 0.166 | 0.232 | 0.282 | 0.362 | 0.512 | 0.624
2% - 4 | 4 | 0.177 | 0.247 | 0.301 | 0.388 | 0.544 | 0.666
2% - 4.34 | 4.34 | 0.188 | 0.264 | 0.325 | 0.415 | 0.579 | 0.71
2% - 4.709 | 4.709 | 0.2 | 0.281 | 0.35 | 0.445 | 0.615 | 0.757
2% - 5.11 | 5.11 | 0.212 | 0.301 | 0.377 | 0.476 | 0.653 | 0.806
2% - 5.545 | 5.545 | 0.225 | 0.325 | 0.407 | 0.508 | 0.694 | 0.858
2% - 6.017 | 6.017 | 0.241 | 0.351 | 0.438 | 0.543 | 0.736 | 0.912
2% - 6.529 | 6.529 | 0.258 | 0.379 | 0.472 | 0.58 | 0.781 | 0.97
2% - 7.084 | 7.084 | 0.277 | 0.409 | 0.507 | 0.621 | 0.827 | 1.03
2% - 7.687 | 7.687 | 0.296 | 0.439 | 0.545 | 0.67 | 0.893 | 1.094
2% - 8.341 | 8.341 | 0.317 | 0.467 | 0.585 | 0.722 | 0.956 | 1.161
2% - 9.05 | 9.05 | 0.34 | 0.496 | 0.628 | 0.778 | 1.023 | 1.232
2% - 9.82 | 9.82 | 0.364 | 0.526 | 0.673 | 0.838 | 1.094 | 1.306
2% - 10.655 | 10.655 | 0.39 | 0.558 | 0.721 | 0.901 | 1.153 | 1.404
2% - 11.561 | 11.561 | 0.417 | 0.592 | 0.771 | 0.968 | 1.239 | 1.503
2% - 12.544 | 12.544 | 0.446 | 0.627 | 0.824 | 1.04 | 1.33 | 1.609
2% - 13.611 | 13.611 | 0.477 | 0.666 | 0.896 | 1.116 | 1.426 | 1.72
2% - 14.768 | 14.768 | 0.51 | 0.715 | 0.964 | 1.196 | 1.529 | 1.838
2% - 16.024 | 16.024 | 0.545 | 0.767 | 1.036 | 1.282 | 1.635 | 1.943
2% - 17.387 | 17.387 | 0.583 | 0.824 | 1.113 | 1.373 | 1.747 | 2.084
2% - 18.865 | 18.865 | 0.622 | 0.883 | 1.194 | 1.468 | 1.865 | 2.234
2% - 20.469 | 20.469 | 0.664 | 0.947 | 1.28 | 1.568 | 1.989 | 2.392
2% - 22.209 | 22.209 | 0.708 | 1.015 | 1.367 | 1.676 | 2.12 | 2.559
2% - 24.097 | 24.097 | 0.754 | 1.087 | 1.456 | 1.789 | 2.26 | 2.732
2% - 26.146 | 26.146 | 0.803 | 1.164 | 1.55 | 1.952 | 2.424 | 2.914
2% - 28.369 | 28.369 | 0.855 | 1.245 | 1.651 | 2.094 | 2.597 | 3.106
2% - 30.781 | 30.781 | 0.91 | 1.332 | 1.759 | 2.243 | 2.781 | 3.308
2% - 33.398 | 33.398 | 0.967 | 1.423 | 1.874 | 2.402 | 2.971 | 3.523
2% - 36.237 | 36.237 | 1.028 | 1.52 | 1.995 | 2.561 | 3.168 | 3.776
2% - 39.318 | 39.318 | 1.091 | 1.622 | 2.123 | 2.728 | 3.375 | 4.043
2% - 42.661 | 42.661 | 1.156 | 1.731 | 2.258 | 2.906 | 3.594 | 4.327
2% - 46.288 | 46.288 | 1.225 | 1.845 | 2.402 | 3.096 | 3.824 | 4.626
2% - 50.223 | 50.223 | 1.297 | 1.966 | 2.562 | 3.296 | 4.099 | 4.933
2% - 54.492 | 54.492 | 1.373 | 2.093 | 2.734 | 3.507 | 4.352 | 5.252
2% - 59.124 | 59.124 | 1.454 | 2.227 | 2.915 | 3.73 | 4.619 | 5.589
2% - 64.15 | 64.15 | 1.54 | 2.369 | 3.106 | 3.97 | 4.904 | 5.943
2% - 69.603 | 69.603 | 1.63 | 2.518 | 3.307 | 4.234 | 5.207 | 6.316
2% - 75.52 | 75.52 | 1.727 | 2.675 | 3.518 | 4.517 | 5.529 | 6.708
2% - 81.94 | 81.94 | 1.87 | 2.84 | 3.73 | 4.816 | 5.871 | 7.12
2% - 88.905 | 88.905 | 1.993 | 3.009 | 3.952 | 5.131 | 6.304 | 7.554
2% - 96.462 | 96.462 | 2.122 | 3.187 | 4.186 | 5.459 | 6.763 | 8.011
2% - 104.662 | 104.662 | 2.258 | 3.376 | 4.432 | 5.791 | 7.248 | 8.52
2% - 113.559 | 113.559 | 2.402 | 3.577 | 4.691 | 6.14 | 7.762 | 9.147
2% - 123.212 | 123.212 | 2.553 | 3.79 | 4.965 | 6.507 | 8.295 | 9.811
2% - 133.686 | 133.686 | 2.712 | 4.016 | 5.253 | 6.894 | 8.842 | 10.513
2% - 145.05 | 145.05 | 2.879 | 4.337 | 5.763 | 7.302 | 9.444 | 11.257
2% - 157.38 | 157.38 | 3.055 | 4.629 | 6.153 | 7.731 | 10.093 | 12.02
2% - 170.758 | 170.758 | 3.241 | 4.937 | 6.566 | 8.183 | 10.777 | 12.82
2% - 185.273 | 185.273 | 3.437 | 5.26 | 7.002 | 8.659 | 11.498 | 13.71
2% - 201.022 | 201.022 | 3.642 | 5.601 | 7.463 | 9.162 | 12.247 | 14.648
2% - 218.109 | 218.109 | 3.853 | 5.96 | 7.949 | 10.073 | 13.033 | 15.637
2% - 236.649 | 236.649 | 4.13 | 6.338 | 8.462 | 10.756 | 13.86 | 16.667
2% - 256.765 | 256.765 | 4.426 | 6.737 | 9.003 | 11.479 | 14.73 | 17.747
Northern 0.03 | [7 empty] | row | Ha | Northern 0.03 | Northern 0.03 | Northern 0.03 | Northern 0.03 | Northern 0.03 | Northern 0.03
3% |  | Event | [5 empty] | 93 | 145.05 | 3.53 | 5.418 | 7.097 | 9.075 | 11.228 | 13.595
ID | Area Ha | 0.5EY | 0.2EY | 10% | 5% | 2% | 1% | 94 | 157.38 | 3.738 | 5.761 | 7.56 | 9.668 | 11.92 | 14.452
3% - 0.025 | 0.025 | 0.002 | 0.003 | 0.004 | 0.006 | 0.008 | 0.009 |  |  | 3.6135 | 5.5557 | 7.2829 | 9.3131 | 11.5058 | 13.9391
3% - 0.04 | 0.04 | 0.002 | 0.005 | 0.007 | 0.009 | 0.011 | 0.014
3% - 0.055 | 0.055 | 0.004 | 0.007 | 0.009 | 0.012 | 0.015 | 0.018
3% - 0.07 | 0.07 | 0.005 | 0.009 | 0.011 | 0.014 | 0.019 | 0.023
3% - 0.085 | 0.085 | 0.007 | 0.011 | 0.013 | 0.017 | 0.023 | 0.027
3% - 0.1 | 0.1 | 0.008 | 0.013 | 0.015 | 0.019 | 0.027 | 0.031
3% - 0.115 | 0.115 | 0.009 | 0.014 | 0.018 | 0.022 | 0.03 | 0.036
3% - 0.13 | 0.13 | 0.01 | 0.016 | 0.02 | 0.024 | 0.034 | 0.04
3% - 0.145 | 0.145 | 0.012 | 0.017 | 0.022 | 0.027 | 0.037 | 0.044
3% - 0.16 | 0.16 | 0.013 | 0.018 | 0.024 | 0.029 | 0.04 | 0.048
3% - 0.175 | 0.175 | 0.014 | 0.02 | 0.025 | 0.032 | 0.044 | 0.052
3% - 0.19 | 0.19 | 0.015 | 0.021 | 0.027 | 0.035 | 0.047 | 0.056
3% - 0.207 | 0.207 | 0.016 | 0.023 | 0.029 | 0.037 | 0.05 | 0.061
3% - 0.225 | 0.225 | 0.018 | 0.024 | 0.031 | 0.04 | 0.054 | 0.065
3% - 0.245 | 0.245 | 0.019 | 0.026 | 0.034 | 0.044 | 0.057 | 0.07
3% - 0.266 | 0.266 | 0.02 | 0.028 | 0.037 | 0.047 | 0.061 | 0.076
3% - 0.289 | 0.289 | 0.022 | 0.03 | 0.04 | 0.051 | 0.067 | 0.081
3% - 0.314 | 0.314 | 0.023 | 0.032 | 0.043 | 0.055 | 0.072 | 0.087
3% - 0.341 | 0.341 | 0.025 | 0.034 | 0.046 | 0.059 | 0.078 | 0.093
3% - 0.37 | 0.37 | 0.026 | 0.037 | 0.05 | 0.064 | 0.084 | 0.099
3% - 0.402 | 0.402 | 0.028 | 0.04 | 0.053 | 0.068 | 0.091 | 0.106
3% - 0.437 | 0.437 | 0.03 | 0.043 | 0.058 | 0.071 | 0.098 | 0.113
3% - 0.475 | 0.475 | 0.033 | 0.046 | 0.062 | 0.077 | 0.106 | 0.123
3% - 0.516 | 0.516 | 0.036 | 0.05 | 0.067 | 0.083 | 0.114 | 0.133
3% - 0.56 | 0.56 | 0.039 | 0.053 | 0.071 | 0.089 | 0.123 | 0.144
3% - 0.608 | 0.608 | 0.042 | 0.057 | 0.077 | 0.095 | 0.132 | 0.155
3% - 0.66 | 0.66 | 0.045 | 0.061 | 0.082 | 0.103 | 0.142 | 0.167
3% - 0.717 | 0.717 | 0.049 | 0.065 | 0.088 | 0.11 | 0.152 | 0.18
3% - 0.778 | 0.778 | 0.053 | 0.07 | 0.094 | 0.119 | 0.163 | 0.194
3% - 0.845 | 0.845 | 0.056 | 0.074 | 0.1 | 0.127 | 0.175 | 0.209
3% - 0.917 | 0.917 | 0.06 | 0.08 | 0.107 | 0.137 | 0.188 | 0.225
3% - 0.995 | 0.995 | 0.065 | 0.085 | 0.114 | 0.147 | 0.201 | 0.242
3% - 1.08 | 1.08 | 0.069 | 0.091 | 0.122 | 0.157 | 0.215 | 0.26
3% - 1.172 | 1.172 | 0.074 | 0.098 | 0.131 | 0.169 | 0.23 | 0.279
3% - 1.272 | 1.272 | 0.079 | 0.104 | 0.14 | 0.181 | 0.246 | 0.299
3% - 1.381 | 1.381 | 0.084 | 0.112 | 0.15 | 0.193 | 0.262 | 0.32
3% - 1.499 | 1.499 | 0.089 | 0.12 | 0.16 | 0.207 | 0.28 | 0.343
3% - 1.627 | 1.627 | 0.096 | 0.128 | 0.171 | 0.221 | 0.298 | 0.366
3% - 1.766 | 1.766 | 0.102 | 0.137 | 0.183 | 0.237 | 0.318 | 0.392
3% - 1.917 | 1.917 | 0.109 | 0.147 | 0.194 | 0.253 | 0.341 | 0.418
3% - 2.08 | 2.08 | 0.117 | 0.157 | 0.21 | 0.271 | 0.366 | 0.446
3% - 2.257 | 2.257 | 0.125 | 0.168 | 0.226 | 0.29 | 0.393 | 0.476
3% - 2.449 | 2.449 | 0.133 | 0.181 | 0.244 | 0.311 | 0.422 | 0.507
3% - 2.658 | 2.658 | 0.143 | 0.194 | 0.26 | 0.333 | 0.453 | 0.54
3% - 2.884 | 2.884 | 0.152 | 0.207 | 0.276 | 0.359 | 0.487 | 0.574
3% - 3.13 | 3.13 | 0.163 | 0.222 | 0.293 | 0.382 | 0.523 | 0.616
3% - 3.397 | 3.397 | 0.174 | 0.238 | 0.311 | 0.407 | 0.562 | 0.662
3% - 3.686 | 3.686 | 0.186 | 0.255 | 0.33 | 0.437 | 0.603 | 0.711
3% - 4 | 4 | 0.198 | 0.274 | 0.349 | 0.471 | 0.646 | 0.764
3% - 4.34 | 4.34 | 0.212 | 0.294 | 0.374 | 0.507 | 0.693 | 0.821
3% - 4.709 | 4.709 | 0.226 | 0.319 | 0.402 | 0.544 | 0.741 | 0.882
3% - 5.11 | 5.11 | 0.241 | 0.345 | 0.43 | 0.577 | 0.793 | 0.947
3% - 5.545 | 5.545 | 0.257 | 0.374 | 0.461 | 0.613 | 0.848 | 1.015
3% - 6.017 | 6.017 | 0.278 | 0.405 | 0.494 | 0.641 | 0.905 | 1.088
3% - 6.529 | 6.529 | 0.301 | 0.438 | 0.528 | 0.682 | 0.966 | 1.165
3% - 7.084 | 7.084 | 0.325 | 0.466 | 0.565 | 0.73 | 1.031 | 1.247
3% - 7.687 | 7.687 | 0.35 | 0.497 | 0.603 | 0.773 | 1.098 | 1.333
3% - 8.341 | 8.341 | 0.378 | 0.53 | 0.644 | 0.824 | 1.17 | 1.424
3% - 9.05 | 9.05 | 0.406 | 0.565 | 0.687 | 0.883 | 1.245 | 1.52
3% - 9.82 | 9.82 | 0.431 | 0.603 | 0.738 | 0.946 | 1.324 | 1.622
3% - 10.655 | 10.655 | 0.458 | 0.642 | 0.795 | 1.013 | 1.408 | 1.729
3% - 11.561 | 11.561 | 0.486 | 0.684 | 0.856 | 1.084 | 1.495 | 1.842
3% - 12.544 | 12.544 | 0.516 | 0.738 | 0.923 | 1.159 | 1.588 | 1.961
3% - 13.611 | 13.611 | 0.548 | 0.797 | 0.995 | 1.24 | 1.685 | 2.087
3% - 14.768 | 14.768 | 0.587 | 0.86 | 1.071 | 1.325 | 1.788 | 2.219
3% - 16.024 | 16.024 | 0.63 | 0.928 | 1.153 | 1.415 | 1.896 | 2.358
3% - 17.387 | 17.387 | 0.675 | 1 | 1.239 | 1.521 | 2.034 | 2.505
3% - 18.865 | 18.865 | 0.724 | 1.068 | 1.331 | 1.639 | 2.179 | 2.659
3% - 20.469 | 20.469 | 0.776 | 1.135 | 1.429 | 1.767 | 2.333 | 2.822
3% - 22.209 | 22.209 | 0.831 | 1.205 | 1.532 | 1.903 | 2.496 | 2.993
3% - 24.097 | 24.097 | 0.89 | 1.278 | 1.642 | 2.048 | 2.621 | 3.173
3% - 26.146 | 26.146 | 0.953 | 1.356 | 1.758 | 2.202 | 2.817 | 3.426
3% - 28.369 | 28.369 | 1.02 | 1.438 | 1.88 | 2.366 | 3.026 | 3.667
3% - 30.781 | 30.781 | 1.091 | 1.524 | 2.036 | 2.54 | 3.248 | 3.923
3% - 33.398 | 33.398 | 1.166 | 1.627 | 2.191 | 2.725 | 3.482 | 4.193
3% - 36.237 | 36.237 | 1.246 | 1.747 | 2.356 | 2.921 | 3.73 | 4.478
3% - 39.318 | 39.318 | 1.331 | 1.875 | 2.531 | 3.128 | 3.986 | 4.744
3% - 42.661 | 42.661 | 1.421 | 2.012 | 2.717 | 3.348 | 4.257 | 5.088
3% - 46.288 | 46.288 | 1.516 | 2.157 | 2.914 | 3.58 | 4.543 | 5.452
3% - 50.223 | 50.223 | 1.617 | 2.312 | 3.123 | 3.825 | 4.845 | 5.836
3% - 54.492 | 54.492 | 1.724 | 2.477 | 3.327 | 4.085 | 5.162 | 6.235
3% - 59.124 | 59.124 | 1.836 | 2.653 | 3.543 | 4.358 | 5.518 | 6.654
3% - 64.15 | 64.15 | 1.955 | 2.839 | 3.773 | 4.766 | 5.915 | 7.096
3% - 69.603 | 69.603 | 2.081 | 3.037 | 4.019 | 5.109 | 6.336 | 7.561
3% - 75.52 | 75.52 | 2.213 | 3.246 | 4.282 | 5.473 | 6.781 | 8.051
3% - 81.94 | 81.94 | 2.353 | 3.468 | 4.561 | 5.852 | 7.235 | 8.598
3% - 88.905 | 88.905 | 2.5 | 3.703 | 4.854 | 6.233 | 7.712 | 9.212
3% - 96.462 | 96.462 | 2.651 | 3.951 | 5.163 | 6.639 | 8.215 | 9.862
3% - 104.662 | 104.662 | 2.808 | 4.214 | 5.493 | 7.074 | 8.744 | 10.55
3% - 113.559 | 113.559 | 2.974 | 4.491 | 5.851 | 7.534 | 9.383 | 11.272
3% - 123.212 | 123.212 | 3.149 | 4.784 | 6.241 | 8.019 | 9.964 | 12.007
3% - 133.686 | 133.686 | 3.334 | 5.093 | 6.658 | 8.53 | 10.577 | 12.781
3% - 145.05 | 145.05 | 3.53 | 5.418 | 7.097 | 9.075 | 11.228 | 13.595
3% - 157.38 | 157.38 | 3.738 | 5.761 | 7.56 | 9.668 | 11.92 | 14.452
3% - 170.758 | 170.758 | 3.959 | 6.123 | 8.046 | 10.313 | 12.657 | 15.354
3% - 185.273 | 185.273 | 4.269 | 6.504 | 8.546 | 11.001 | 13.438 | 16.304
3% - 201.022 | 201.022 | 4.553 | 6.897 | 9.057 | 11.725 | 14.342 | 17.303
3% - 218.109 | 218.109 | 4.85 | 7.306 | 9.596 | 12.488 | 15.393 | 18.354
3% - 236.649 | 236.649 | 5.163 | 7.74 | 10.162 | 13.265 | 16.507 | 19.493
3% - 256.765 | 256.765 | 5.493 | 8.199 | 10.759 | 14.068 | 17.685 | 20.811
Northern 0.04 | [7 empty] | row | Ha | Northern 0.04 | Northern 0.04 | Northern 0.04 | Northern 0.04 | Northern 0.04 | Northern 0.04
4% |  | Event | [5 empty] | 93 | 145.05 | 4.208 | 6.188 | 8.15 | 10.442 | 12.918 | 15.32
ID | Area Ha | 0.5EY | 0.2EY | 10% | 5% | 2% | 1% | 94 | 157.38 | 4.473 | 6.609 | 8.677 | 11.136 | 13.776 | 16.413
4% - 0.025 | 0.025 | 0.002 | 0.004 | 0.005 | 0.006 | 0.008 | 0.01 |  |  | 4.3144 | 6.357 | 8.3616 | 10.7206 | 13.2625 | 15.7588
4% - 0.04 | 0.04 | 0.004 | 0.006 | 0.007 | 0.009 | 0.013 | 0.015
4% - 0.055 | 0.055 | 0.005 | 0.008 | 0.01 | 0.012 | 0.017 | 0.02
4% - 0.07 | 0.07 | 0.006 | 0.01 | 0.012 | 0.015 | 0.02 | 0.024
4% - 0.085 | 0.085 | 0.007 | 0.012 | 0.014 | 0.018 | 0.024 | 0.028
4% - 0.1 | 0.1 | 0.008 | 0.014 | 0.016 | 0.021 | 0.028 | 0.033
4% - 0.115 | 0.115 | 0.01 | 0.016 | 0.018 | 0.024 | 0.032 | 0.037
4% - 0.13 | 0.13 | 0.011 | 0.017 | 0.02 | 0.027 | 0.036 | 0.042
4% - 0.145 | 0.145 | 0.013 | 0.019 | 0.023 | 0.029 | 0.039 | 0.046
4% - 0.16 | 0.16 | 0.014 | 0.021 | 0.025 | 0.032 | 0.043 | 0.051
4% - 0.175 | 0.175 | 0.015 | 0.022 | 0.027 | 0.034 | 0.047 | 0.055
4% - 0.19 | 0.19 | 0.016 | 0.024 | 0.029 | 0.037 | 0.051 | 0.06
4% - 0.207 | 0.207 | 0.018 | 0.026 | 0.032 | 0.039 | 0.055 | 0.064
4% - 0.225 | 0.225 | 0.019 | 0.027 | 0.034 | 0.042 | 0.059 | 0.07
4% - 0.245 | 0.245 | 0.021 | 0.029 | 0.037 | 0.045 | 0.063 | 0.075
4% - 0.266 | 0.266 | 0.022 | 0.031 | 0.04 | 0.049 | 0.068 | 0.081
4% - 0.289 | 0.289 | 0.024 | 0.034 | 0.043 | 0.053 | 0.073 | 0.088
4% - 0.314 | 0.314 | 0.026 | 0.036 | 0.045 | 0.057 | 0.078 | 0.094
4% - 0.341 | 0.341 | 0.028 | 0.038 | 0.048 | 0.062 | 0.084 | 0.102
4% - 0.37 | 0.37 | 0.03 | 0.041 | 0.052 | 0.067 | 0.09 | 0.109
4% - 0.402 | 0.402 | 0.032 | 0.043 | 0.056 | 0.072 | 0.096 | 0.117
4% - 0.437 | 0.437 | 0.034 | 0.046 | 0.06 | 0.078 | 0.103 | 0.126
4% - 0.475 | 0.475 | 0.036 | 0.049 | 0.065 | 0.084 | 0.11 | 0.135
4% - 0.516 | 0.516 | 0.038 | 0.053 | 0.071 | 0.091 | 0.119 | 0.145
4% - 0.56 | 0.56 | 0.041 | 0.057 | 0.076 | 0.098 | 0.128 | 0.155
4% - 0.608 | 0.608 | 0.044 | 0.061 | 0.082 | 0.105 | 0.138 | 0.166
4% - 0.66 | 0.66 | 0.047 | 0.066 | 0.089 | 0.113 | 0.149 | 0.177
4% - 0.717 | 0.717 | 0.05 | 0.071 | 0.095 | 0.122 | 0.161 | 0.189
4% - 0.778 | 0.778 | 0.054 | 0.077 | 0.102 | 0.131 | 0.174 | 0.202
4% - 0.845 | 0.845 | 0.058 | 0.083 | 0.11 | 0.136 | 0.188 | 0.22
4% - 0.917 | 0.917 | 0.063 | 0.088 | 0.118 | 0.147 | 0.203 | 0.235
4% - 0.995 | 0.995 | 0.069 | 0.094 | 0.127 | 0.158 | 0.218 | 0.255
4% - 1.08 | 1.08 | 0.074 | 0.101 | 0.136 | 0.17 | 0.235 | 0.276
4% - 1.172 | 1.172 | 0.081 | 0.107 | 0.145 | 0.182 | 0.253 | 0.298
4% - 1.272 | 1.272 | 0.087 | 0.115 | 0.156 | 0.196 | 0.271 | 0.321
4% - 1.381 | 1.381 | 0.093 | 0.123 | 0.167 | 0.211 | 0.292 | 0.346
4% - 1.499 | 1.499 | 0.1 | 0.132 | 0.178 | 0.227 | 0.313 | 0.373
4% - 1.627 | 1.627 | 0.107 | 0.141 | 0.191 | 0.244 | 0.335 | 0.401
4% - 1.766 | 1.766 | 0.114 | 0.15 | 0.204 | 0.262 | 0.359 | 0.431
4% - 1.917 | 1.917 | 0.122 | 0.161 | 0.218 | 0.281 | 0.385 | 0.463
4% - 2.08 | 2.08 | 0.13 | 0.174 | 0.233 | 0.301 | 0.411 | 0.497
4% - 2.257 | 2.257 | 0.139 | 0.186 | 0.25 | 0.322 | 0.44 | 0.533
4% - 2.449 | 2.449 | 0.149 | 0.199 | 0.267 | 0.345 | 0.469 | 0.571
4% - 2.658 | 2.658 | 0.159 | 0.213 | 0.286 | 0.369 | 0.501 | 0.612
4% - 2.884 | 2.884 | 0.17 | 0.228 | 0.306 | 0.395 | 0.534 | 0.654
4% - 3.13 | 3.13 | 0.182 | 0.244 | 0.326 | 0.422 | 0.569 | 0.699
4% - 3.397 | 3.397 | 0.194 | 0.261 | 0.347 | 0.452 | 0.605 | 0.747
4% - 3.686 | 3.686 | 0.208 | 0.28 | 0.373 | 0.484 | 0.652 | 0.797
4% - 4 | 4 | 0.222 | 0.3 | 0.402 | 0.518 | 0.699 | 0.85
4% - 4.34 | 4.34 | 0.238 | 0.321 | 0.434 | 0.554 | 0.751 | 0.906
4% - 4.709 | 4.709 | 0.254 | 0.344 | 0.466 | 0.593 | 0.806 | 0.965
4% - 5.11 | 5.11 | 0.272 | 0.368 | 0.495 | 0.635 | 0.866 | 1.027
4% - 5.545 | 5.545 | 0.29 | 0.395 | 0.525 | 0.684 | 0.931 | 1.097
4% - 6.017 | 6.017 | 0.309 | 0.423 | 0.557 | 0.728 | 1 | 1.179
4% - 6.529 | 6.529 | 0.33 | 0.453 | 0.59 | 0.777 | 1.073 | 1.266
4% - 7.084 | 7.084 | 0.352 | 0.486 | 0.626 | 0.837 | 1.151 | 1.36
4% - 7.687 | 7.687 | 0.375 | 0.522 | 0.667 | 0.902 | 1.234 | 1.461
4% - 8.341 | 8.341 | 0.4 | 0.565 | 0.715 | 0.971 | 1.322 | 1.57
4% - 9.05 | 9.05 | 0.427 | 0.612 | 0.767 | 1.034 | 1.414 | 1.686
4% - 9.82 | 9.82 | 0.457 | 0.663 | 0.822 | 1.097 | 1.512 | 1.809
4% - 10.655 | 10.655 | 0.494 | 0.718 | 0.88 | 1.164 | 1.616 | 1.939
4% - 11.561 | 11.561 | 0.534 | 0.777 | 0.942 | 1.219 | 1.725 | 2.077
4% - 12.544 | 12.544 | 0.577 | 0.833 | 1.007 | 1.297 | 1.841 | 2.223
4% - 13.611 | 13.611 | 0.622 | 0.888 | 1.076 | 1.385 | 1.962 | 2.378
4% - 14.768 | 14.768 | 0.672 | 0.947 | 1.149 | 1.468 | 2.09 | 2.541
4% - 16.024 | 16.024 | 0.724 | 1.009 | 1.226 | 1.574 | 2.225 | 2.714
4% - 17.387 | 17.387 | 0.771 | 1.076 | 1.308 | 1.687 | 2.368 | 2.896
4% - 18.865 | 18.865 | 0.82 | 1.147 | 1.412 | 1.806 | 2.518 | 3.089
4% - 20.469 | 20.469 | 0.871 | 1.222 | 1.521 | 1.933 | 2.676 | 3.292
4% - 22.209 | 22.209 | 0.924 | 1.309 | 1.639 | 2.068 | 2.842 | 3.506
4% - 24.097 | 24.097 | 0.98 | 1.414 | 1.767 | 2.211 | 3.017 | 3.731
4% - 26.146 | 26.146 | 1.047 | 1.527 | 1.904 | 2.364 | 3.201 | 3.969
4% - 28.369 | 28.369 | 1.122 | 1.648 | 2.049 | 2.525 | 3.395 | 4.219
4% - 30.781 | 30.781 | 1.203 | 1.777 | 2.204 | 2.701 | 3.599 | 4.482
4% - 33.398 | 33.398 | 1.29 | 1.911 | 2.369 | 2.912 | 3.883 | 4.76
4% - 36.237 | 36.237 | 1.382 | 2.031 | 2.544 | 3.139 | 4.159 | 5.052
4% - 39.318 | 39.318 | 1.481 | 2.157 | 2.729 | 3.382 | 4.451 | 5.359
4% - 42.661 | 42.661 | 1.586 | 2.289 | 2.925 | 3.641 | 4.759 | 5.683
4% - 46.288 | 46.288 | 1.698 | 2.429 | 3.133 | 3.916 | 5.012 | 6.104
4% - 50.223 | 50.223 | 1.818 | 2.575 | 3.353 | 4.21 | 5.385 | 6.537
4% - 54.492 | 54.492 | 1.945 | 2.73 | 3.583 | 4.521 | 5.782 | 6.995
4% - 59.124 | 59.124 | 2.08 | 2.895 | 3.895 | 4.852 | 6.202 | 7.48
4% - 64.15 | 64.15 | 2.223 | 3.109 | 4.189 | 5.203 | 6.646 | 7.992
4% - 69.603 | 69.603 | 2.375 | 3.337 | 4.502 | 5.575 | 7.11 | 8.446
4% - 75.52 | 75.52 | 2.536 | 3.581 | 4.835 | 5.968 | 7.597 | 9.061
4% - 81.94 | 81.94 | 2.707 | 3.841 | 5.187 | 6.385 | 8.111 | 9.713
4% - 88.905 | 88.905 | 2.888 | 4.118 | 5.561 | 6.819 | 8.652 | 10.402
4% - 96.462 | 96.462 | 3.079 | 4.414 | 5.945 | 7.29 | 9.222 | 11.126
4% - 104.662 | 104.662 | 3.281 | 4.727 | 6.331 | 7.781 | 9.824 | 11.879
4% - 113.559 | 113.559 | 3.494 | 5.061 | 6.742 | 8.485 | 10.536 | 12.672
4% - 123.212 | 123.212 | 3.72 | 5.415 | 7.181 | 9.1 | 11.29 | 13.508
4% - 133.686 | 133.686 | 3.957 | 5.79 | 7.65 | 9.752 | 12.088 | 14.388
4% - 145.05 | 145.05 | 4.208 | 6.188 | 8.15 | 10.442 | 12.918 | 15.32
4% - 157.38 | 157.38 | 4.473 | 6.609 | 8.677 | 11.136 | 13.776 | 16.413
4% - 170.758 | 170.758 | 4.749 | 7.054 | 9.232 | 11.861 | 14.679 | 17.578
4% - 185.273 | 185.273 | 5.032 | 7.525 | 9.82 | 12.636 | 15.63 | 18.811
4% - 201.022 | 201.022 | 5.33 | 8.023 | 10.448 | 13.462 | 16.632 | 20.115
4% - 218.109 | 218.109 | 5.644 | 8.548 | 11.143 | 14.334 | 17.831 | 21.454
4% - 236.649 | 236.649 | 5.975 | 9.102 | 11.887 | 15.251 | 18.931 | 22.845
4% - 256.765 | 256.765 | 6.326 | 9.687 | 12.677 | 16.224 | 20.095 | 24.309
Northern 0.05 | [7 empty] | row | Ha | Northern 0.05 | Northern 0.05 | Northern 0.05 | Northern 0.05 | Northern 0.05 | Northern 0.05
5% |  | Event | [5 empty] | 93 | 145.05 | 4.697 | 6.705 | 9.053 | 11.097 | 14.072 | 16.929
ID | Area Ha | 0.5EY | 0.2EY | 10% | 5% | 2% | 1% | 94 | 157.38 | 5.007 | 7.184 | 9.667 | 11.859 | 14.997 | 18.101
5% - 0.025 | 0.025 | 0.002 | 0.004 | 0.005 | 0.006 | 0.008 | 0.01 |  |  | 4.8215 | 6.8973 | 9.2995 | 11.4029 | 14.4434 | 17.3995
5% - 0.04 | 0.04 | 0.004 | 0.006 | 0.007 | 0.01 | 0.013 | 0.015
5% - 0.055 | 0.055 | 0.006 | 0.008 | 0.01 | 0.013 | 0.017 | 0.021
5% - 0.07 | 0.07 | 0.007 | 0.01 | 0.013 | 0.016 | 0.022 | 0.026
5% - 0.085 | 0.085 | 0.008 | 0.013 | 0.015 | 0.019 | 0.026 | 0.031
5% - 0.1 | 0.1 | 0.009 | 0.015 | 0.017 | 0.022 | 0.029 | 0.035
5% - 0.115 | 0.115 | 0.01 | 0.017 | 0.019 | 0.025 | 0.033 | 0.04
5% - 0.13 | 0.13 | 0.011 | 0.019 | 0.021 | 0.028 | 0.037 | 0.044
5% - 0.145 | 0.145 | 0.013 | 0.02 | 0.023 | 0.031 | 0.041 | 0.048
5% - 0.16 | 0.16 | 0.014 | 0.022 | 0.025 | 0.034 | 0.045 | 0.052
5% - 0.175 | 0.175 | 0.015 | 0.024 | 0.028 | 0.037 | 0.049 | 0.057
5% - 0.19 | 0.19 | 0.017 | 0.026 | 0.03 | 0.04 | 0.052 | 0.062
5% - 0.207 | 0.207 | 0.018 | 0.027 | 0.033 | 0.043 | 0.057 | 0.067
5% - 0.225 | 0.225 | 0.02 | 0.029 | 0.035 | 0.046 | 0.061 | 0.072
5% - 0.245 | 0.245 | 0.021 | 0.032 | 0.038 | 0.049 | 0.066 | 0.078
5% - 0.266 | 0.266 | 0.023 | 0.034 | 0.041 | 0.053 | 0.072 | 0.085
5% - 0.289 | 0.289 | 0.025 | 0.037 | 0.045 | 0.057 | 0.077 | 0.091
5% - 0.314 | 0.314 | 0.027 | 0.039 | 0.048 | 0.06 | 0.083 | 0.098
5% - 0.341 | 0.341 | 0.029 | 0.042 | 0.052 | 0.065 | 0.09 | 0.106
5% - 0.37 | 0.37 | 0.031 | 0.045 | 0.056 | 0.069 | 0.096 | 0.114
5% - 0.402 | 0.402 | 0.034 | 0.048 | 0.061 | 0.074 | 0.104 | 0.123
5% - 0.437 | 0.437 | 0.037 | 0.051 | 0.065 | 0.08 | 0.111 | 0.133
5% - 0.475 | 0.475 | 0.04 | 0.055 | 0.071 | 0.087 | 0.12 | 0.143
5% - 0.516 | 0.516 | 0.042 | 0.059 | 0.073 | 0.094 | 0.128 | 0.154
5% - 0.56 | 0.56 | 0.045 | 0.062 | 0.079 | 0.102 | 0.137 | 0.166
5% - 0.608 | 0.608 | 0.048 | 0.066 | 0.085 | 0.11 | 0.147 | 0.178
5% - 0.66 | 0.66 | 0.051 | 0.071 | 0.092 | 0.118 | 0.157 | 0.191
5% - 0.717 | 0.717 | 0.055 | 0.075 | 0.099 | 0.128 | 0.168 | 0.206
5% - 0.778 | 0.778 | 0.058 | 0.08 | 0.107 | 0.138 | 0.179 | 0.22
5% - 0.845 | 0.845 | 0.063 | 0.086 | 0.115 | 0.148 | 0.194 | 0.236
5% - 0.917 | 0.917 | 0.067 | 0.093 | 0.124 | 0.159 | 0.208 | 0.253
5% - 0.995 | 0.995 | 0.072 | 0.1 | 0.134 | 0.171 | 0.226 | 0.27
5% - 1.08 | 1.08 | 0.077 | 0.108 | 0.144 | 0.184 | 0.244 | 0.289
5% - 1.172 | 1.172 | 0.082 | 0.116 | 0.155 | 0.198 | 0.263 | 0.308
5% - 1.272 | 1.272 | 0.088 | 0.125 | 0.166 | 0.206 | 0.284 | 0.329
5% - 1.381 | 1.381 | 0.095 | 0.134 | 0.179 | 0.222 | 0.307 | 0.359
5% - 1.499 | 1.499 | 0.103 | 0.143 | 0.192 | 0.24 | 0.331 | 0.383
5% - 1.627 | 1.627 | 0.111 | 0.153 | 0.206 | 0.258 | 0.356 | 0.417
5% - 1.766 | 1.766 | 0.121 | 0.164 | 0.221 | 0.277 | 0.383 | 0.451
5% - 1.917 | 1.917 | 0.13 | 0.175 | 0.237 | 0.297 | 0.412 | 0.486
5% - 2.08 | 2.08 | 0.141 | 0.187 | 0.254 | 0.32 | 0.443 | 0.524
5% - 2.257 | 2.257 | 0.151 | 0.2 | 0.271 | 0.344 | 0.476 | 0.565
5% - 2.449 | 2.449 | 0.163 | 0.215 | 0.29 | 0.37 | 0.51 | 0.608
5% - 2.658 | 2.658 | 0.174 | 0.229 | 0.31 | 0.397 | 0.547 | 0.654
5% - 2.884 | 2.884 | 0.186 | 0.245 | 0.332 | 0.426 | 0.585 | 0.703
5% - 3.13 | 3.13 | 0.199 | 0.263 | 0.355 | 0.457 | 0.626 | 0.755
5% - 3.397 | 3.397 | 0.212 | 0.283 | 0.38 | 0.49 | 0.67 | 0.81
5% - 3.686 | 3.686 | 0.227 | 0.303 | 0.407 | 0.525 | 0.716 | 0.868
5% - 4 | 4 | 0.242 | 0.324 | 0.435 | 0.562 | 0.764 | 0.931
5% - 4.34 | 4.34 | 0.259 | 0.346 | 0.465 | 0.601 | 0.815 | 0.996
5% - 4.709 | 4.709 | 0.277 | 0.371 | 0.498 | 0.643 | 0.868 | 1.065
5% - 5.11 | 5.11 | 0.296 | 0.397 | 0.531 | 0.687 | 0.925 | 1.139
5% - 5.545 | 5.545 | 0.316 | 0.424 | 0.565 | 0.736 | 0.985 | 1.216
5% - 6.017 | 6.017 | 0.337 | 0.454 | 0.608 | 0.787 | 1.061 | 1.298
5% - 6.529 | 6.529 | 0.36 | 0.487 | 0.656 | 0.843 | 1.139 | 1.384
5% - 7.084 | 7.084 | 0.385 | 0.521 | 0.707 | 0.902 | 1.223 | 1.474
5% - 7.687 | 7.687 | 0.412 | 0.559 | 0.757 | 0.966 | 1.314 | 1.57
5% - 8.341 | 8.341 | 0.442 | 0.599 | 0.804 | 1.034 | 1.411 | 1.671
5% - 9.05 | 9.05 | 0.471 | 0.642 | 0.853 | 1.112 | 1.516 | 1.788
5% - 9.82 | 9.82 | 0.502 | 0.688 | 0.905 | 1.184 | 1.629 | 1.92
5% - 10.655 | 10.655 | 0.535 | 0.738 | 0.959 | 1.266 | 1.748 | 2.062
5% - 11.561 | 11.561 | 0.571 | 0.791 | 1.017 | 1.365 | 1.875 | 2.215
5% - 12.544 | 12.544 | 0.61 | 0.852 | 1.086 | 1.47 | 2.009 | 2.38
5% - 13.611 | 13.611 | 0.651 | 0.923 | 1.165 | 1.582 | 2.151 | 2.557
5% - 14.768 | 14.768 | 0.694 | 0.999 | 1.249 | 1.68 | 2.302 | 2.745
5% - 16.024 | 16.024 | 0.745 | 1.082 | 1.338 | 1.783 | 2.461 | 2.945
5% - 17.387 | 17.387 | 0.806 | 1.172 | 1.432 | 1.891 | 2.629 | 3.157
5% - 18.865 | 18.865 | 0.87 | 1.268 | 1.532 | 1.983 | 2.807 | 3.381
5% - 20.469 | 20.469 | 0.94 | 1.355 | 1.638 | 2.11 | 2.994 | 3.618
5% - 22.209 | 22.209 | 1.015 | 1.444 | 1.751 | 2.251 | 3.191 | 3.869
5% - 24.097 | 24.097 | 1.095 | 1.54 | 1.869 | 2.39 | 3.399 | 4.135
5% - 26.146 | 26.146 | 1.179 | 1.642 | 1.994 | 2.562 | 3.618 | 4.415
5% - 28.369 | 28.369 | 1.254 | 1.751 | 2.127 | 2.746 | 3.849 | 4.711
5% - 30.781 | 30.781 | 1.332 | 1.866 | 2.301 | 2.94 | 4.093 | 5.024
5% - 33.398 | 33.398 | 1.415 | 1.988 | 2.479 | 3.146 | 4.349 | 5.353
5% - 36.237 | 36.237 | 1.502 | 2.134 | 2.672 | 3.365 | 4.618 | 5.7
5% - 39.318 | 39.318 | 1.593 | 2.305 | 2.88 | 3.599 | 4.902 | 6.066
5% - 42.661 | 42.661 | 1.704 | 2.489 | 3.102 | 3.846 | 5.201 | 6.452
5% - 46.288 | 46.288 | 1.828 | 2.685 | 3.339 | 4.108 | 5.516 | 6.858
5% - 50.223 | 50.223 | 1.959 | 2.896 | 3.591 | 4.402 | 5.847 | 7.285
5% - 54.492 | 54.492 | 2.1 | 3.107 | 3.858 | 4.745 | 6.321 | 7.735
5% - 59.124 | 59.124 | 2.25 | 3.301 | 4.142 | 5.115 | 6.769 | 8.209
5% - 64.15 | 64.15 | 2.411 | 3.505 | 4.443 | 5.51 | 7.243 | 8.709
5% - 69.603 | 69.603 | 2.582 | 3.72 | 4.762 | 5.931 | 7.592 | 9.234
5% - 75.52 | 75.52 | 2.764 | 3.946 | 5.099 | 6.379 | 8.163 | 9.936
5% - 81.94 | 81.94 | 2.958 | 4.184 | 5.457 | 6.856 | 8.77 | 10.639
5% - 88.905 | 88.905 | 3.165 | 4.435 | 5.828 | 7.362 | 9.414 | 11.383
5% - 96.462 | 96.462 | 3.384 | 4.715 | 6.344 | 7.9 | 10.096 | 12.17
5% - 104.662 | 104.662 | 3.617 | 5.063 | 6.823 | 8.47 | 10.819 | 13.001
5% - 113.559 | 113.559 | 3.864 | 5.434 | 7.332 | 9.074 | 11.568 | 13.753
5% - 123.212 | 123.212 | 4.126 | 5.831 | 7.872 | 9.713 | 12.359 | 14.752
5% - 133.686 | 133.686 | 4.403 | 6.254 | 8.446 | 10.39 | 13.193 | 15.81
5% - 145.05 | 145.05 | 4.697 | 6.705 | 9.053 | 11.097 | 14.072 | 16.929
5% - 157.38 | 157.38 | 5.007 | 7.184 | 9.667 | 11.859 | 14.997 | 18.101
5% - 170.758 | 170.758 | 5.335 | 7.694 | 10.294 | 12.656 | 15.996 | 19.323
5% - 185.273 | 185.273 | 5.682 | 8.236 | 10.963 | 13.816 | 17.152 | 20.611
5% - 201.022 | 201.022 | 6.047 | 8.811 | 11.677 | 14.815 | 18.377 | 21.967
5% - 218.109 | 218.109 | 6.433 | 9.421 | 12.44 | 15.874 | 19.674 | 23.395
5% - 236.649 | 236.649 | 6.84 | 10.067 | 13.252 | 16.994 | 21.012 | 24.931
5% - 256.765 | 256.765 | 7.27 | 10.751 | 14.107 | 18.108 | 22.404 | 26.717
Kootingal Moonbi 0.01 | [7 empty] | row | Ha | Kootingal Moonbi 0.01 | Kootingal Moonbi 0.01 | Kootingal Moonbi 0.01 | Kootingal Moonbi 0.01 | Kootingal Moonbi 0.01 | Kootingal Moonbi 0.01
0.01 |  | Event | [5 empty] | 93 | 145.05 | 1.368 | 2.134 | 2.797 | 3.931 | 5.656 | 7.032
ID | Area Ha | 0.5EY | 0.2EY | 0.1 | 0.05 | 0.02 | 0.01 | 94 | 157.38 | 1.457 | 2.254 | 2.956 | 4.158 | 6.002 | 7.479
1% - 0.025 | 0.025 | 0 | 0.001 | 0.001 | 0.002 | 0.004 | 0.006 |  |  | 1.4037 | 2.1822 | 2.8608 | 4.0221 | 5.7949 | 7.2115
1% - 0.04 | 0.04 | 0 | 0 | 0.003 | 0.004 | 0.008 | 0.009
1% - 0.055 | 0.055 | 0 | 0.003 | 0.004 | 0.006 | 0.01 | 0.012
1% - 0.07 | 0.07 | 0.002 | 0.004 | 0.005 | 0.008 | 0.012 | 0.015
1% - 0.085 | 0.085 | 0.002 | 0.005 | 0.007 | 0.01 | 0.014 | 0.018
1% - 0.1 | 0.1 | 0.003 | 0.006 | 0.008 | 0.012 | 0.017 | 0.02
1% - 0.115 | 0.115 | 0.003 | 0.006 | 0.009 | 0.013 | 0.019 | 0.022
1% - 0.13 | 0.13 | 0.004 | 0.007 | 0.011 | 0.015 | 0.021 | 0.025
1% - 0.145 | 0.145 | 0.005 | 0.008 | 0.012 | 0.016 | 0.023 | 0.028
1% - 0.16 | 0.16 | 0.005 | 0.009 | 0.013 | 0.018 | 0.025 | 0.031
1% - 0.175 | 0.175 | 0.006 | 0.01 | 0.013 | 0.019 | 0.027 | 0.034
1% - 0.19 | 0.19 | 0.006 | 0.012 | 0.014 | 0.02 | 0.029 | 0.036
1% - 0.207 | 0.207 | 0.006 | 0.013 | 0.016 | 0.021 | 0.032 | 0.039
1% - 0.225 | 0.225 | 0.007 | 0.014 | 0.017 | 0.023 | 0.034 | 0.042
1% - 0.245 | 0.245 | 0.007 | 0.015 | 0.018 | 0.025 | 0.036 | 0.045
1% - 0.266 | 0.266 | 0.008 | 0.015 | 0.019 | 0.027 | 0.039 | 0.048
1% - 0.289 | 0.289 | 0.008 | 0.016 | 0.021 | 0.028 | 0.042 | 0.052
1% - 0.314 | 0.314 | 0.009 | 0.018 | 0.022 | 0.031 | 0.044 | 0.056
1% - 0.341 | 0.341 | 0.01 | 0.019 | 0.023 | 0.033 | 0.047 | 0.059
1% - 0.37 | 0.37 | 0.011 | 0.02 | 0.025 | 0.035 | 0.05 | 0.064
1% - 0.402 | 0.402 | 0.011 | 0.022 | 0.027 | 0.037 | 0.054 | 0.068
1% - 0.437 | 0.437 | 0.012 | 0.024 | 0.029 | 0.04 | 0.057 | 0.073
1% - 0.475 | 0.475 | 0.013 | 0.026 | 0.032 | 0.043 | 0.061 | 0.078
1% - 0.516 | 0.516 | 0.014 | 0.028 | 0.035 | 0.046 | 0.065 | 0.082
1% - 0.56 | 0.56 | 0.015 | 0.03 | 0.037 | 0.049 | 0.069 | 0.088
1% - 0.608 | 0.608 | 0.016 | 0.032 | 0.04 | 0.052 | 0.073 | 0.093
1% - 0.66 | 0.66 | 0.018 | 0.034 | 0.043 | 0.055 | 0.077 | 0.099
1% - 0.717 | 0.717 | 0.019 | 0.037 | 0.047 | 0.06 | 0.081 | 0.105
1% - 0.778 | 0.778 | 0.021 | 0.04 | 0.05 | 0.064 | 0.088 | 0.112
1% - 0.845 | 0.845 | 0.022 | 0.043 | 0.054 | 0.07 | 0.094 | 0.119
1% - 0.917 | 0.917 | 0.023 | 0.046 | 0.058 | 0.075 | 0.101 | 0.126
1% - 0.995 | 0.995 | 0.025 | 0.049 | 0.062 | 0.08 | 0.107 | 0.134
1% - 1.08 | 1.08 | 0.026 | 0.052 | 0.066 | 0.086 | 0.114 | 0.142
1% - 1.172 | 1.172 | 0.028 | 0.056 | 0.071 | 0.092 | 0.122 | 0.15
1% - 1.272 | 1.272 | 0.031 | 0.06 | 0.076 | 0.099 | 0.13 | 0.159
1% - 1.381 | 1.381 | 0.033 | 0.063 | 0.082 | 0.106 | 0.139 | 0.173
1% - 1.499 | 1.499 | 0.035 | 0.067 | 0.087 | 0.114 | 0.148 | 0.185
1% - 1.627 | 1.627 | 0.04 | 0.071 | 0.093 | 0.123 | 0.159 | 0.196
1% - 1.766 | 1.766 | 0.043 | 0.075 | 0.1 | 0.132 | 0.17 | 0.21
1% - 1.917 | 1.917 | 0.045 | 0.079 | 0.106 | 0.141 | 0.182 | 0.226
1% - 2.08 | 2.08 | 0.051 | 0.084 | 0.114 | 0.152 | 0.195 | 0.241
1% - 2.257 | 2.257 | 0.054 | 0.09 | 0.121 | 0.163 | 0.209 | 0.257
1% - 2.449 | 2.449 | 0.057 | 0.095 | 0.129 | 0.174 | 0.223 | 0.275
1% - 2.658 | 2.658 | 0.058 | 0.101 | 0.138 | 0.186 | 0.239 | 0.294
1% - 2.884 | 2.884 | 0.062 | 0.107 | 0.147 | 0.199 | 0.255 | 0.315
1% - 3.13 | 3.13 | 0.066 | 0.113 | 0.156 | 0.214 | 0.272 | 0.337
1% - 3.397 | 3.397 | 0.071 | 0.12 | 0.166 | 0.229 | 0.298 | 0.361
1% - 3.686 | 3.686 | 0.076 | 0.128 | 0.177 | 0.245 | 0.32 | 0.385
1% - 4 | 4 | 0.082 | 0.135 | 0.188 | 0.262 | 0.342 | 0.411
1% - 4.34 | 4.34 | 0.088 | 0.143 | 0.2 | 0.28 | 0.366 | 0.44
1% - 4.709 | 4.709 | 0.095 | 0.152 | 0.213 | 0.299 | 0.389 | 0.47
1% - 5.11 | 5.11 | 0.101 | 0.159 | 0.226 | 0.319 | 0.414 | 0.503
1% - 5.545 | 5.545 | 0.107 | 0.171 | 0.241 | 0.34 | 0.44 | 0.537
1% - 6.017 | 6.017 | 0.113 | 0.183 | 0.256 | 0.362 | 0.468 | 0.574
1% - 6.529 | 6.529 | 0.12 | 0.194 | 0.271 | 0.385 | 0.497 | 0.612
1% - 7.084 | 7.084 | 0.127 | 0.206 | 0.288 | 0.409 | 0.527 | 0.653
1% - 7.687 | 7.687 | 0.134 | 0.219 | 0.305 | 0.435 | 0.56 | 0.696
1% - 8.341 | 8.341 | 0.142 | 0.233 | 0.324 | 0.463 | 0.594 | 0.741
1% - 9.05 | 9.05 | 0.151 | 0.25 | 0.343 | 0.493 | 0.63 | 0.788
1% - 9.82 | 9.82 | 0.161 | 0.268 | 0.364 | 0.524 | 0.668 | 0.838
1% - 10.655 | 10.655 | 0.172 | 0.288 | 0.414 | 0.557 | 0.709 | 0.89
1% - 11.561 | 11.561 | 0.183 | 0.308 | 0.443 | 0.591 | 0.759 | 0.945
1% - 12.544 | 12.544 | 0.195 | 0.329 | 0.475 | 0.627 | 0.815 | 1.003
1% - 13.611 | 13.611 | 0.208 | 0.352 | 0.507 | 0.665 | 0.874 | 1.064
1% - 14.768 | 14.768 | 0.221 | 0.376 | 0.541 | 0.705 | 0.937 | 1.122
1% - 16.024 | 16.024 | 0.235 | 0.401 | 0.577 | 0.748 | 1.004 | 1.206
1% - 17.387 | 17.387 | 0.25 | 0.428 | 0.615 | 0.794 | 1.074 | 1.294
1% - 18.865 | 18.865 | 0.266 | 0.456 | 0.656 | 0.842 | 1.148 | 1.388
1% - 20.469 | 20.469 | 0.283 | 0.486 | 0.698 | 0.893 | 1.226 | 1.487
1% - 22.209 | 22.209 | 0.302 | 0.517 | 0.743 | 0.948 | 1.309 | 1.589
1% - 24.097 | 24.097 | 0.325 | 0.549 | 0.79 | 1.004 | 1.393 | 1.693
1% - 26.146 | 26.146 | 0.35 | 0.583 | 0.84 | 1.121 | 1.482 | 1.803
1% - 28.369 | 28.369 | 0.376 | 0.618 | 0.892 | 1.196 | 1.581 | 1.928
1% - 30.781 | 30.781 | 0.403 | 0.656 | 0.947 | 1.275 | 1.684 | 2.06
1% - 33.398 | 33.398 | 0.433 | 0.695 | 1.006 | 1.359 | 1.791 | 2.2
1% - 36.237 | 36.237 | 0.463 | 0.737 | 1.067 | 1.447 | 1.903 | 2.348
1% - 39.318 | 39.318 | 0.496 | 0.781 | 1.132 | 1.54 | 2.021 | 2.503
1% - 42.661 | 42.661 | 0.53 | 0.827 | 1.2 | 1.638 | 2.146 | 2.663
1% - 46.288 | 46.288 | 0.56 | 0.876 | 1.272 | 1.742 | 2.276 | 2.83
1% - 50.223 | 50.223 | 0.592 | 0.927 | 1.347 | 1.851 | 2.468 | 3.007
1% - 54.492 | 54.492 | 0.625 | 0.97 | 1.427 | 1.966 | 2.642 | 3.193
1% - 59.124 | 59.124 | 0.66 | 1.042 | 1.511 | 2.087 | 2.826 | 3.411
1% - 64.15 | 64.15 | 0.697 | 1.118 | 1.599 | 2.214 | 3.021 | 3.657
1% - 69.603 | 69.603 | 0.737 | 1.198 | 1.693 | 2.348 | 3.226 | 3.918
1% - 75.52 | 75.52 | 0.778 | 1.284 | 1.791 | 2.49 | 3.443 | 4.193
1% - 81.94 | 81.94 | 0.822 | 1.374 | 1.894 | 2.639 | 3.672 | 4.485
1% - 88.905 | 88.905 | 0.868 | 1.47 | 2.004 | 2.796 | 3.913 | 4.793
1% - 96.462 | 96.462 | 0.925 | 1.571 | 2.119 | 2.961 | 4.167 | 5.119
1% - 104.662 | 104.662 | 1.003 | 1.678 | 2.24 | 3.135 | 4.435 | 5.462
1% - 113.559 | 113.559 | 1.086 | 1.79 | 2.369 | 3.319 | 4.717 | 5.824
1% - 123.212 | 123.212 | 1.174 | 1.91 | 2.504 | 3.512 | 5.014 | 6.206
1% - 133.686 | 133.686 | 1.268 | 2.02 | 2.646 | 3.716 | 5.327 | 6.608
1% - 145.05 | 145.05 | 1.368 | 2.134 | 2.797 | 3.931 | 5.656 | 7.032
1% - 157.38 | 157.38 | 1.457 | 2.254 | 2.956 | 4.158 | 6.002 | 7.479
1% - 170.758 | 170.758 | 1.547 | 2.381 | 3.123 | 4.397 | 6.367 | 7.949
1% - 185.273 | 185.273 | 1.64 | 2.515 | 3.3 | 4.649 | 6.751 | 8.443
1% - 201.022 | 201.022 | 1.739 | 2.706 | 3.487 | 4.915 | 7.152 | 8.964
1% - 218.109 | 218.109 | 1.843 | 2.927 | 3.684 | 5.195 | 7.573 | 9.512
1% - 236.649 | 236.649 | 1.953 | 3.162 | 3.893 | 5.491 | 8.018 | 10.09
1% - 256.765 | 256.765 | 2.068 | 3.382 | 4.112 | 5.803 | 8.485 | 10.697
Kootingal Moonbi 0.02 | [7 empty] | row | Ha | Kootingal Moonbi 0.02 | Kootingal Moonbi 0.02 | Kootingal Moonbi 0.02 | Kootingal Moonbi 0.02 | Kootingal Moonbi 0.02 | Kootingal Moonbi 0.02
0.02 |  | Event | [5 empty] | 93 | 145.05 | 1.88 | 3.026 | 4.375 | 5.91 | 7.79 | 9.568
ID | Area Ha | 0.5EY | 0.2EY | 0.1 | 0.05 | 0.02 | 0.01 | 94 | 157.38 | 2.015 | 3.207 | 4.642 | 6.293 | 8.279 | 10.209
2% - 0.025 | 0.025 | 0.001 | 0.001 | 0.002 | 0.004 | 0.006 | 0.007 |  |  | 1.9342 | 3.0987 | 4.4822 | 6.0638 | 7.9863 | 9.8253
2% - 0.04 | 0.04 | 0.001 | 0.003 | 0.004 | 0.007 | 0.009 | 0.011
2% - 0.055 | 0.055 | 0.003 | 0.004 | 0.006 | 0.009 | 0.012 | 0.015
2% - 0.07 | 0.07 | 0.003 | 0.005 | 0.008 | 0.011 | 0.015 | 0.018
2% - 0.085 | 0.085 | 0.004 | 0.007 | 0.009 | 0.013 | 0.018 | 0.021
2% - 0.1 | 0.1 | 0.004 | 0.008 | 0.011 | 0.015 | 0.021 | 0.025
2% - 0.115 | 0.115 | 0.005 | 0.009 | 0.012 | 0.017 | 0.023 | 0.028
2% - 0.13 | 0.13 | 0.006 | 0.01 | 0.013 | 0.019 | 0.026 | 0.032
2% - 0.145 | 0.145 | 0.007 | 0.011 | 0.015 | 0.02 | 0.028 | 0.035
2% - 0.16 | 0.16 | 0.008 | 0.012 | 0.016 | 0.022 | 0.031 | 0.038
2% - 0.175 | 0.175 | 0.008 | 0.013 | 0.017 | 0.024 | 0.033 | 0.041
2% - 0.19 | 0.19 | 0.009 | 0.014 | 0.019 | 0.026 | 0.036 | 0.044
2% - 0.207 | 0.207 | 0.01 | 0.016 | 0.02 | 0.027 | 0.038 | 0.048
2% - 0.225 | 0.225 | 0.01 | 0.017 | 0.021 | 0.03 | 0.041 | 0.051
2% - 0.245 | 0.245 | 0.012 | 0.019 | 0.023 | 0.033 | 0.045 | 0.055
2% - 0.266 | 0.266 | 0.012 | 0.02 | 0.025 | 0.035 | 0.048 | 0.059
2% - 0.289 | 0.289 | 0.013 | 0.022 | 0.027 | 0.037 | 0.051 | 0.063
2% - 0.314 | 0.314 | 0.014 | 0.023 | 0.029 | 0.04 | 0.055 | 0.068
2% - 0.341 | 0.341 | 0.016 | 0.025 | 0.031 | 0.042 | 0.059 | 0.073
2% - 0.37 | 0.37 | 0.017 | 0.027 | 0.033 | 0.045 | 0.064 | 0.078
2% - 0.402 | 0.402 | 0.018 | 0.029 | 0.035 | 0.048 | 0.068 | 0.083
2% - 0.437 | 0.437 | 0.019 | 0.031 | 0.038 | 0.051 | 0.073 | 0.09
2% - 0.475 | 0.475 | 0.021 | 0.033 | 0.041 | 0.055 | 0.079 | 0.096
2% - 0.516 | 0.516 | 0.022 | 0.035 | 0.044 | 0.059 | 0.085 | 0.103
2% - 0.56 | 0.56 | 0.023 | 0.038 | 0.047 | 0.064 | 0.091 | 0.11
2% - 0.608 | 0.608 | 0.025 | 0.04 | 0.05 | 0.069 | 0.097 | 0.119
2% - 0.66 | 0.66 | 0.026 | 0.043 | 0.054 | 0.074 | 0.104 | 0.127
2% - 0.717 | 0.717 | 0.028 | 0.047 | 0.058 | 0.078 | 0.112 | 0.137
2% - 0.778 | 0.778 | 0.033 | 0.05 | 0.062 | 0.083 | 0.12 | 0.147
2% - 0.845 | 0.845 | 0.035 | 0.053 | 0.066 | 0.088 | 0.129 | 0.158
2% - 0.917 | 0.917 | 0.038 | 0.057 | 0.07 | 0.094 | 0.138 | 0.169
2% - 0.995 | 0.995 | 0.04 | 0.06 | 0.075 | 0.101 | 0.148 | 0.182
2% - 1.08 | 1.08 | 0.043 | 0.063 | 0.079 | 0.108 | 0.158 | 0.195
2% - 1.172 | 1.172 | 0.047 | 0.067 | 0.084 | 0.116 | 0.169 | 0.209
2% - 1.272 | 1.272 | 0.05 | 0.071 | 0.09 | 0.125 | 0.18 | 0.225
2% - 1.381 | 1.381 | 0.054 | 0.076 | 0.097 | 0.134 | 0.192 | 0.241
2% - 1.499 | 1.499 | 0.058 | 0.082 | 0.104 | 0.143 | 0.204 | 0.258
2% - 1.627 | 1.627 | 0.061 | 0.088 | 0.111 | 0.153 | 0.218 | 0.275
2% - 1.766 | 1.766 | 0.065 | 0.095 | 0.119 | 0.164 | 0.232 | 0.294
2% - 1.917 | 1.917 | 0.069 | 0.102 | 0.128 | 0.175 | 0.247 | 0.314
2% - 2.08 | 2.08 | 0.073 | 0.11 | 0.137 | 0.186 | 0.262 | 0.335
2% - 2.257 | 2.257 | 0.077 | 0.118 | 0.148 | 0.199 | 0.278 | 0.357
2% - 2.449 | 2.449 | 0.082 | 0.126 | 0.158 | 0.212 | 0.295 | 0.381
2% - 2.658 | 2.658 | 0.087 | 0.136 | 0.17 | 0.226 | 0.314 | 0.405
2% - 2.884 | 2.884 | 0.093 | 0.146 | 0.184 | 0.24 | 0.332 | 0.431
2% - 3.13 | 3.13 | 0.099 | 0.157 | 0.198 | 0.258 | 0.353 | 0.458
2% - 3.397 | 3.397 | 0.105 | 0.169 | 0.212 | 0.278 | 0.374 | 0.487
2% - 3.686 | 3.686 | 0.112 | 0.181 | 0.228 | 0.3 | 0.408 | 0.517
2% - 4 | 4 | 0.119 | 0.195 | 0.245 | 0.323 | 0.434 | 0.549
2% - 4.34 | 4.34 | 0.126 | 0.209 | 0.262 | 0.348 | 0.466 | 0.582
2% - 4.709 | 4.709 | 0.134 | 0.222 | 0.282 | 0.374 | 0.498 | 0.618
2% - 5.11 | 5.11 | 0.142 | 0.237 | 0.302 | 0.401 | 0.532 | 0.655
2% - 5.545 | 5.545 | 0.15 | 0.252 | 0.325 | 0.43 | 0.568 | 0.694
2% - 6.017 | 6.017 | 0.159 | 0.268 | 0.349 | 0.462 | 0.606 | 0.754
2% - 6.529 | 6.529 | 0.169 | 0.286 | 0.375 | 0.495 | 0.647 | 0.807
2% - 7.084 | 7.084 | 0.179 | 0.305 | 0.402 | 0.531 | 0.692 | 0.853
2% - 7.687 | 7.687 | 0.189 | 0.324 | 0.431 | 0.571 | 0.742 | 0.916
2% - 8.341 | 8.341 | 0.2 | 0.345 | 0.462 | 0.613 | 0.795 | 0.982
2% - 9.05 | 9.05 | 0.206 | 0.367 | 0.494 | 0.658 | 0.852 | 1.05
2% - 9.82 | 9.82 | 0.22 | 0.389 | 0.528 | 0.706 | 0.911 | 1.121
2% - 10.655 | 10.655 | 0.235 | 0.413 | 0.563 | 0.757 | 0.974 | 1.197
2% - 11.561 | 11.561 | 0.251 | 0.439 | 0.6 | 0.811 | 1.041 | 1.282
2% - 12.544 | 12.544 | 0.267 | 0.465 | 0.639 | 0.868 | 1.112 | 1.373
2% - 13.611 | 13.611 | 0.285 | 0.493 | 0.68 | 0.931 | 1.188 | 1.469
2% - 14.768 | 14.768 | 0.304 | 0.523 | 0.723 | 0.996 | 1.303 | 1.57
2% - 16.024 | 16.024 | 0.327 | 0.554 | 0.769 | 1.066 | 1.396 | 1.675
2% - 17.387 | 17.387 | 0.352 | 0.588 | 0.818 | 1.139 | 1.494 | 1.787
2% - 18.865 | 18.865 | 0.379 | 0.623 | 0.87 | 1.217 | 1.591 | 1.916
2% - 20.469 | 20.469 | 0.408 | 0.661 | 0.926 | 1.3 | 1.694 | 2.047
2% - 22.209 | 22.209 | 0.439 | 0.7 | 0.985 | 1.387 | 1.802 | 2.188
2% - 24.097 | 24.097 | 0.466 | 0.743 | 1.047 | 1.479 | 1.915 | 2.338
2% - 26.146 | 26.146 | 0.492 | 0.79 | 1.112 | 1.573 | 2.035 | 2.497
2% - 28.369 | 28.369 | 0.52 | 0.839 | 1.181 | 1.673 | 2.161 | 2.664
2% - 30.781 | 30.781 | 0.55 | 0.891 | 1.253 | 1.78 | 2.294 | 2.84
2% - 33.398 | 33.398 | 0.581 | 0.946 | 1.329 | 1.894 | 2.433 | 3.026
2% - 36.237 | 36.237 | 0.614 | 1.011 | 1.409 | 2.016 | 2.581 | 3.222
2% - 39.318 | 39.318 | 0.654 | 1.086 | 1.494 | 2.144 | 2.738 | 3.427
2% - 42.661 | 42.661 | 0.697 | 1.165 | 1.584 | 2.279 | 2.905 | 3.644
2% - 46.288 | 46.288 | 0.742 | 1.249 | 1.798 | 2.421 | 3.082 | 3.872
2% - 50.223 | 50.223 | 0.79 | 1.338 | 1.927 | 2.571 | 3.3 | 4.112
2% - 54.492 | 54.492 | 0.842 | 1.432 | 2.065 | 2.728 | 3.543 | 4.365
2% - 59.124 | 59.124 | 0.896 | 1.531 | 2.208 | 2.894 | 3.802 | 4.631
2% - 64.15 | 64.15 | 0.953 | 1.635 | 2.356 | 3.069 | 4.075 | 4.882
2% - 69.603 | 69.603 | 1.015 | 1.745 | 2.512 | 3.255 | 4.364 | 5.242
2% - 75.52 | 75.52 | 1.079 | 1.861 | 2.677 | 3.455 | 4.67 | 5.626
2% - 81.94 | 81.94 | 1.148 | 1.983 | 2.852 | 3.663 | 4.992 | 6.033
2% - 88.905 | 88.905 | 1.222 | 2.111 | 3.036 | 3.886 | 5.332 | 6.464
2% - 96.462 | 96.462 | 1.315 | 2.247 | 3.231 | 4.123 | 5.69 | 6.908
2% - 104.662 | 104.662 | 1.415 | 2.388 | 3.436 | 4.369 | 6.058 | 7.362
2% - 113.559 | 113.559 | 1.521 | 2.535 | 3.652 | 4.877 | 6.445 | 7.84
2% - 123.212 | 123.212 | 1.634 | 2.69 | 3.881 | 5.202 | 6.876 | 8.381
2% - 133.686 | 133.686 | 1.753 | 2.854 | 4.121 | 5.546 | 7.326 | 8.959
2% - 145.05 | 145.05 | 1.88 | 3.026 | 4.375 | 5.91 | 7.79 | 9.568
2% - 157.38 | 157.38 | 2.015 | 3.207 | 4.642 | 6.293 | 8.279 | 10.209
2% - 170.758 | 170.758 | 2.158 | 3.398 | 4.923 | 6.698 | 8.793 | 10.884
2% - 185.273 | 185.273 | 2.308 | 3.599 | 5.22 | 7.125 | 9.334 | 11.581
2% - 201.022 | 201.022 | 2.438 | 3.811 | 5.532 | 7.575 | 9.903 | 12.311
2% - 218.109 | 218.109 | 2.575 | 4.034 | 5.861 | 8.049 | 10.727 | 13.08
2% - 236.649 | 236.649 | 2.72 | 4.215 | 6.208 | 8.549 | 11.485 | 13.889
2% - 256.765 | 256.765 | 2.873 | 4.526 | 6.573 | 9.076 | 12.287 | 14.826
Kootingal Moonbi 0.03 | [7 empty] | row | Ha | Kootingal Moonbi 0.03 | Kootingal Moonbi 0.03 | Kootingal Moonbi 0.03 | Kootingal Moonbi 0.03 | Kootingal Moonbi 0.03 | Kootingal Moonbi 0.03
0.03 |  | Event | [5 empty] | 93 | 145.05 | 2.179 | 3.73 | 5.378 | 7.031 | 9.28 | 11.251
ID | Area Ha | 0.5EY | 0.2EY | 0.1 | 0.05 | 0.02 | 0.01 | 94 | 157.38 | 2.319 | 3.983 | 5.737 | 7.457 | 9.943 | 11.92
3% - 0.025 | 0.025 | 0.001 | 0.002 | 0.003 | 0.005 | 0.006 | 0.008 |  |  | 2.2352 | 3.8316 | 5.5221 | 7.202 | 9.5462 | 11.5196
3% - 0.04 | 0.04 | 0.002 | 0.003 | 0.005 | 0.007 | 0.01 | 0.012
3% - 0.055 | 0.055 | 0.003 | 0.005 | 0.007 | 0.009 | 0.013 | 0.016
3% - 0.07 | 0.07 | 0.003 | 0.006 | 0.009 | 0.012 | 0.016 | 0.02
3% - 0.085 | 0.085 | 0.004 | 0.007 | 0.011 | 0.014 | 0.019 | 0.024
3% - 0.1 | 0.1 | 0.005 | 0.008 | 0.012 | 0.016 | 0.022 | 0.028
3% - 0.115 | 0.115 | 0.006 | 0.01 | 0.014 | 0.018 | 0.025 | 0.031
3% - 0.13 | 0.13 | 0.007 | 0.011 | 0.015 | 0.02 | 0.028 | 0.035
3% - 0.145 | 0.145 | 0.008 | 0.012 | 0.017 | 0.022 | 0.031 | 0.038
3% - 0.16 | 0.16 | 0.009 | 0.014 | 0.018 | 0.025 | 0.034 | 0.041
3% - 0.175 | 0.175 | 0.009 | 0.015 | 0.019 | 0.027 | 0.037 | 0.044
3% - 0.19 | 0.19 | 0.011 | 0.016 | 0.021 | 0.029 | 0.04 | 0.047
3% - 0.207 | 0.207 | 0.012 | 0.018 | 0.022 | 0.031 | 0.043 | 0.052
3% - 0.225 | 0.225 | 0.012 | 0.019 | 0.024 | 0.034 | 0.047 | 0.056
3% - 0.245 | 0.245 | 0.013 | 0.021 | 0.026 | 0.036 | 0.05 | 0.061
3% - 0.266 | 0.266 | 0.015 | 0.022 | 0.028 | 0.039 | 0.054 | 0.065
3% - 0.289 | 0.289 | 0.016 | 0.024 | 0.03 | 0.042 | 0.058 | 0.071
3% - 0.314 | 0.314 | 0.018 | 0.025 | 0.032 | 0.045 | 0.062 | 0.076
3% - 0.341 | 0.341 | 0.019 | 0.027 | 0.034 | 0.048 | 0.067 | 0.082
3% - 0.37 | 0.37 | 0.02 | 0.029 | 0.037 | 0.052 | 0.072 | 0.088
3% - 0.402 | 0.402 | 0.022 | 0.031 | 0.039 | 0.055 | 0.077 | 0.095
3% - 0.437 | 0.437 | 0.023 | 0.034 | 0.043 | 0.059 | 0.082 | 0.102
3% - 0.475 | 0.475 | 0.025 | 0.037 | 0.046 | 0.063 | 0.088 | 0.11
3% - 0.516 | 0.516 | 0.026 | 0.039 | 0.049 | 0.068 | 0.094 | 0.118
3% - 0.56 | 0.56 | 0.03 | 0.043 | 0.053 | 0.074 | 0.102 | 0.126
3% - 0.608 | 0.608 | 0.032 | 0.046 | 0.056 | 0.08 | 0.109 | 0.135
3% - 0.66 | 0.66 | 0.034 | 0.049 | 0.061 | 0.085 | 0.117 | 0.145
3% - 0.717 | 0.717 | 0.036 | 0.053 | 0.065 | 0.091 | 0.126 | 0.155
3% - 0.778 | 0.778 | 0.038 | 0.057 | 0.07 | 0.097 | 0.135 | 0.166
3% - 0.845 | 0.845 | 0.04 | 0.061 | 0.076 | 0.103 | 0.145 | 0.177
3% - 0.917 | 0.917 | 0.043 | 0.066 | 0.081 | 0.11 | 0.155 | 0.189
3% - 0.995 | 0.995 | 0.045 | 0.071 | 0.087 | 0.117 | 0.166 | 0.201
3% - 1.08 | 1.08 | 0.048 | 0.076 | 0.093 | 0.124 | 0.179 | 0.219
3% - 1.172 | 1.172 | 0.051 | 0.081 | 0.099 | 0.134 | 0.192 | 0.235
3% - 1.272 | 1.272 | 0.055 | 0.086 | 0.106 | 0.144 | 0.206 | 0.252
3% - 1.381 | 1.381 | 0.059 | 0.092 | 0.114 | 0.156 | 0.222 | 0.27
3% - 1.499 | 1.499 | 0.064 | 0.098 | 0.122 | 0.167 | 0.238 | 0.29
3% - 1.627 | 1.627 | 0.069 | 0.105 | 0.13 | 0.177 | 0.256 | 0.311
3% - 1.766 | 1.766 | 0.074 | 0.113 | 0.139 | 0.188 | 0.274 | 0.334
3% - 1.917 | 1.917 | 0.079 | 0.121 | 0.149 | 0.2 | 0.294 | 0.359
3% - 2.08 | 2.08 | 0.085 | 0.128 | 0.159 | 0.213 | 0.315 | 0.386
3% - 2.257 | 2.257 | 0.091 | 0.135 | 0.169 | 0.229 | 0.337 | 0.414
3% - 2.449 | 2.449 | 0.097 | 0.143 | 0.18 | 0.246 | 0.361 | 0.445
3% - 2.658 | 2.658 | 0.104 | 0.152 | 0.192 | 0.264 | 0.385 | 0.478
3% - 2.884 | 2.884 | 0.112 | 0.161 | 0.204 | 0.283 | 0.411 | 0.513
3% - 3.13 | 3.13 | 0.12 | 0.172 | 0.218 | 0.303 | 0.439 | 0.549
3% - 3.397 | 3.397 | 0.129 | 0.184 | 0.237 | 0.325 | 0.468 | 0.588
3% - 3.686 | 3.686 | 0.137 | 0.198 | 0.253 | 0.348 | 0.498 | 0.629
3% - 4 | 4 | 0.146 | 0.213 | 0.272 | 0.372 | 0.531 | 0.672
3% - 4.34 | 4.34 | 0.156 | 0.23 | 0.292 | 0.398 | 0.564 | 0.718
3% - 4.709 | 4.709 | 0.165 | 0.247 | 0.314 | 0.425 | 0.6 | 0.766
3% - 5.11 | 5.11 | 0.176 | 0.266 | 0.337 | 0.454 | 0.638 | 0.817
3% - 5.545 | 5.545 | 0.187 | 0.287 | 0.362 | 0.484 | 0.677 | 0.871
3% - 6.017 | 6.017 | 0.2 | 0.308 | 0.388 | 0.517 | 0.719 | 0.927
3% - 6.529 | 6.529 | 0.212 | 0.331 | 0.42 | 0.55 | 0.762 | 0.987
3% - 7.084 | 7.084 | 0.226 | 0.356 | 0.452 | 0.586 | 0.808 | 1.049
3% - 7.687 | 7.687 | 0.241 | 0.383 | 0.485 | 0.633 | 0.857 | 1.115
3% - 8.341 | 8.341 | 0.256 | 0.412 | 0.519 | 0.681 | 0.93 | 1.185
3% - 9.05 | 9.05 | 0.272 | 0.443 | 0.557 | 0.734 | 0.996 | 1.258
3% - 9.82 | 9.82 | 0.288 | 0.476 | 0.598 | 0.791 | 1.06 | 1.335
3% - 10.655 | 10.655 | 0.306 | 0.507 | 0.641 | 0.85 | 1.138 | 1.416
3% - 11.561 | 11.561 | 0.325 | 0.54 | 0.688 | 0.913 | 1.214 | 1.501
3% - 12.544 | 12.544 | 0.344 | 0.575 | 0.739 | 0.98 | 1.296 | 1.59
3% - 13.611 | 13.611 | 0.365 | 0.613 | 0.794 | 1.052 | 1.384 | 1.718
3% - 14.768 | 14.768 | 0.386 | 0.653 | 0.853 | 1.128 | 1.477 | 1.84
3% - 16.024 | 16.024 | 0.409 | 0.695 | 0.916 | 1.208 | 1.577 | 1.968
3% - 17.387 | 17.387 | 0.433 | 0.74 | 0.982 | 1.298 | 1.69 | 2.084
3% - 18.865 | 18.865 | 0.459 | 0.788 | 1.053 | 1.395 | 1.812 | 2.236
3% - 20.469 | 20.469 | 0.47 | 0.838 | 1.127 | 1.497 | 1.941 | 2.396
3% - 22.209 | 22.209 | 0.502 | 0.89 | 1.205 | 1.607 | 2.078 | 2.558
3% - 24.097 | 24.097 | 0.536 | 0.946 | 1.286 | 1.724 | 2.222 | 2.732
3% - 26.146 | 26.146 | 0.572 | 1.004 | 1.371 | 1.848 | 2.374 | 2.919
3% - 28.369 | 28.369 | 0.61 | 1.065 | 1.46 | 1.978 | 2.536 | 3.128
3% - 30.781 | 30.781 | 0.65 | 1.13 | 1.554 | 2.121 | 2.71 | 3.349
3% - 33.398 | 33.398 | 0.694 | 1.198 | 1.654 | 2.271 | 2.896 | 3.583
3% - 36.237 | 36.237 | 0.743 | 1.27 | 1.759 | 2.43 | 3.179 | 3.825
3% - 39.318 | 39.318 | 0.8 | 1.346 | 1.871 | 2.599 | 3.407 | 4.078
3% - 42.661 | 42.661 | 0.861 | 1.427 | 1.99 | 2.777 | 3.637 | 4.366
3% - 46.288 | 46.288 | 0.927 | 1.514 | 2.118 | 2.967 | 3.873 | 4.67
3% - 50.223 | 50.223 | 0.998 | 1.605 | 2.253 | 3.167 | 4.121 | 4.99
3% - 54.492 | 54.492 | 1.068 | 1.689 | 2.396 | 3.379 | 4.383 | 5.334
3% - 59.124 | 59.124 | 1.129 | 1.806 | 2.546 | 3.598 | 4.658 | 5.698
3% - 64.15 | 64.15 | 1.194 | 1.917 | 2.704 | 3.827 | 4.948 | 6.083
3% - 69.603 | 69.603 | 1.262 | 2.035 | 2.87 | 4.071 | 5.253 | 6.488
3% - 75.52 | 75.52 | 1.334 | 2.161 | 3.045 | 4.332 | 5.573 | 6.915
3% - 81.94 | 81.94 | 1.409 | 2.3 | 3.229 | 4.609 | 5.912 | 7.365
3% - 88.905 | 88.905 | 1.494 | 2.471 | 3.424 | 4.905 | 6.271 | 7.838
3% - 96.462 | 96.462 | 1.591 | 2.652 | 3.63 | 5.215 | 6.653 | 8.337
3% - 104.662 | 104.662 | 1.695 | 2.845 | 3.85 | 5.542 | 7.059 | 8.862
3% - 113.559 | 113.559 | 1.805 | 3.048 | 4.388 | 5.886 | 7.501 | 9.414
3% - 123.212 | 123.212 | 1.922 | 3.264 | 4.702 | 6.248 | 8.06 | 9.995
3% - 133.686 | 133.686 | 2.047 | 3.491 | 5.039 | 6.629 | 8.653 | 10.607
3% - 145.05 | 145.05 | 2.179 | 3.73 | 5.378 | 7.031 | 9.28 | 11.251
3% - 157.38 | 157.38 | 2.319 | 3.983 | 5.737 | 7.457 | 9.943 | 11.92
3% - 170.758 | 170.758 | 2.467 | 4.25 | 6.116 | 7.91 | 10.644 | 12.802
3% - 185.273 | 185.273 | 2.625 | 4.53 | 6.517 | 8.393 | 11.385 | 13.736
3% - 201.022 | 201.022 | 2.791 | 4.826 | 6.94 | 8.901 | 12.166 | 14.724
3% - 218.109 | 218.109 | 2.988 | 5.137 | 7.387 | 9.443 | 12.991 | 15.769
3% - 236.649 | 236.649 | 3.215 | 5.465 | 7.859 | 10.019 | 13.856 | 16.818
3% - 256.765 | 256.765 | 3.458 | 5.804 | 8.356 | 11.132 | 14.731 | 17.917
Kootingal Moonbi 0.04 | [7 empty] | row | Ha | Kootingal Moonbi 0.04 | Kootingal Moonbi 0.04 | Kootingal Moonbi 0.04 | Kootingal Moonbi 0.04 | Kootingal Moonbi 0.04 | Kootingal Moonbi 0.04
0.04 |  | Event | [5 empty] | 93 | 145.05 | 2.528 | 4.091 | 5.782 | 8.24 | 10.585 | 13.16
ID | Area Ha | 0.5EY | 0.2EY | 0.1 | 0.05 | 0.02 | 0.01 | 94 | 157.38 | 2.672 | 4.396 | 6.131 | 8.768 | 11.228 | 14.012
4% - 0.025 | 0.025 | 0.001 | 0.002 | 0.004 | 0.005 | 0.007 | 0.008 |  |  | 2.5858 | 4.2134 | 5.9221 | 8.452 | 10.8431 | 13.502
4% - 0.04 | 0.04 | 0.002 | 0.003 | 0.005 | 0.007 | 0.01 | 0.013
4% - 0.055 | 0.055 | 0.003 | 0.005 | 0.007 | 0.01 | 0.014 | 0.017
4% - 0.07 | 0.07 | 0.004 | 0.007 | 0.009 | 0.012 | 0.018 | 0.022
4% - 0.085 | 0.085 | 0.005 | 0.008 | 0.011 | 0.015 | 0.021 | 0.026
4% - 0.1 | 0.1 | 0.006 | 0.009 | 0.013 | 0.017 | 0.024 | 0.03
4% - 0.115 | 0.115 | 0.007 | 0.01 | 0.015 | 0.02 | 0.027 | 0.034
4% - 0.13 | 0.13 | 0.008 | 0.012 | 0.016 | 0.022 | 0.03 | 0.037
4% - 0.145 | 0.145 | 0.009 | 0.013 | 0.018 | 0.024 | 0.033 | 0.041
4% - 0.16 | 0.16 | 0.01 | 0.014 | 0.02 | 0.026 | 0.036 | 0.045
4% - 0.175 | 0.175 | 0.011 | 0.015 | 0.021 | 0.029 | 0.039 | 0.049
4% - 0.19 | 0.19 | 0.012 | 0.017 | 0.023 | 0.031 | 0.042 | 0.053
4% - 0.207 | 0.207 | 0.013 | 0.018 | 0.025 | 0.033 | 0.045 | 0.057
4% - 0.225 | 0.225 | 0.014 | 0.019 | 0.027 | 0.036 | 0.049 | 0.061
4% - 0.245 | 0.245 | 0.015 | 0.021 | 0.028 | 0.038 | 0.053 | 0.065
4% - 0.266 | 0.266 | 0.016 | 0.023 | 0.03 | 0.041 | 0.057 | 0.07
4% - 0.289 | 0.289 | 0.018 | 0.025 | 0.033 | 0.044 | 0.062 | 0.075
4% - 0.314 | 0.314 | 0.019 | 0.027 | 0.035 | 0.048 | 0.067 | 0.08
4% - 0.341 | 0.341 | 0.02 | 0.029 | 0.037 | 0.052 | 0.072 | 0.085
4% - 0.37 | 0.37 | 0.022 | 0.031 | 0.04 | 0.056 | 0.078 | 0.091
4% - 0.402 | 0.402 | 0.024 | 0.034 | 0.043 | 0.06 | 0.084 | 0.1
4% - 0.437 | 0.437 | 0.025 | 0.037 | 0.046 | 0.065 | 0.09 | 0.108
4% - 0.475 | 0.475 | 0.027 | 0.039 | 0.049 | 0.07 | 0.097 | 0.117
4% - 0.516 | 0.516 | 0.029 | 0.042 | 0.055 | 0.075 | 0.104 | 0.126
4% - 0.56 | 0.56 | 0.032 | 0.045 | 0.058 | 0.08 | 0.112 | 0.136
4% - 0.608 | 0.608 | 0.034 | 0.048 | 0.062 | 0.086 | 0.119 | 0.146
4% - 0.66 | 0.66 | 0.037 | 0.052 | 0.066 | 0.092 | 0.128 | 0.157
4% - 0.717 | 0.717 | 0.039 | 0.056 | 0.07 | 0.099 | 0.137 | 0.17
4% - 0.778 | 0.778 | 0.042 | 0.06 | 0.076 | 0.105 | 0.146 | 0.182
4% - 0.845 | 0.845 | 0.046 | 0.065 | 0.082 | 0.113 | 0.156 | 0.196
4% - 0.917 | 0.917 | 0.049 | 0.07 | 0.088 | 0.12 | 0.167 | 0.21
4% - 0.995 | 0.995 | 0.053 | 0.076 | 0.094 | 0.132 | 0.178 | 0.225
4% - 1.08 | 1.08 | 0.057 | 0.082 | 0.1 | 0.142 | 0.194 | 0.242
4% - 1.172 | 1.172 | 0.061 | 0.088 | 0.108 | 0.152 | 0.208 | 0.259
4% - 1.272 | 1.272 | 0.064 | 0.094 | 0.116 | 0.162 | 0.224 | 0.277
4% - 1.381 | 1.381 | 0.068 | 0.101 | 0.124 | 0.173 | 0.24 | 0.296
4% - 1.499 | 1.499 | 0.072 | 0.109 | 0.133 | 0.184 | 0.258 | 0.316
4% - 1.627 | 1.627 | 0.076 | 0.116 | 0.143 | 0.196 | 0.276 | 0.338
4% - 1.766 | 1.766 | 0.08 | 0.125 | 0.154 | 0.209 | 0.297 | 0.36
4% - 1.917 | 1.917 | 0.085 | 0.133 | 0.165 | 0.223 | 0.319 | 0.39
4% - 2.08 | 2.08 | 0.091 | 0.142 | 0.177 | 0.237 | 0.342 | 0.419
4% - 2.257 | 2.257 | 0.098 | 0.152 | 0.189 | 0.256 | 0.368 | 0.449
4% - 2.449 | 2.449 | 0.105 | 0.163 | 0.203 | 0.276 | 0.395 | 0.482
4% - 2.658 | 2.658 | 0.113 | 0.174 | 0.217 | 0.298 | 0.424 | 0.517
4% - 2.884 | 2.884 | 0.121 | 0.186 | 0.232 | 0.318 | 0.456 | 0.555
4% - 3.13 | 3.13 | 0.129 | 0.2 | 0.248 | 0.337 | 0.489 | 0.596
4% - 3.397 | 3.397 | 0.139 | 0.216 | 0.265 | 0.358 | 0.524 | 0.64
4% - 3.686 | 3.686 | 0.149 | 0.229 | 0.283 | 0.38 | 0.561 | 0.687
4% - 4 | 4 | 0.16 | 0.243 | 0.302 | 0.408 | 0.602 | 0.738
4% - 4.34 | 4.34 | 0.172 | 0.257 | 0.322 | 0.438 | 0.644 | 0.793
4% - 4.709 | 4.709 | 0.185 | 0.272 | 0.342 | 0.47 | 0.688 | 0.851
4% - 5.11 | 5.11 | 0.198 | 0.289 | 0.365 | 0.505 | 0.735 | 0.913
4% - 5.545 | 5.545 | 0.213 | 0.307 | 0.388 | 0.541 | 0.784 | 0.979
4% - 6.017 | 6.017 | 0.229 | 0.327 | 0.422 | 0.58 | 0.836 | 1.049
4% - 6.529 | 6.529 | 0.246 | 0.352 | 0.452 | 0.621 | 0.891 | 1.122
4% - 7.084 | 7.084 | 0.261 | 0.379 | 0.485 | 0.664 | 0.949 | 1.2
4% - 7.687 | 7.687 | 0.278 | 0.409 | 0.52 | 0.71 | 1.01 | 1.282
4% - 8.341 | 8.341 | 0.296 | 0.44 | 0.558 | 0.759 | 1.074 | 1.369
4% - 9.05 | 9.05 | 0.315 | 0.474 | 0.599 | 0.811 | 1.141 | 1.46
4% - 9.82 | 9.82 | 0.335 | 0.51 | 0.643 | 0.865 | 1.212 | 1.556
4% - 10.655 | 10.655 | 0.357 | 0.549 | 0.691 | 0.923 | 1.287 | 1.658
4% - 11.561 | 11.561 | 0.38 | 0.59 | 0.742 | 0.983 | 1.365 | 1.764
4% - 12.544 | 12.544 | 0.404 | 0.634 | 0.803 | 1.047 | 1.448 | 1.877
4% - 13.611 | 13.611 | 0.43 | 0.682 | 0.863 | 1.124 | 1.535 | 1.995
4% - 14.768 | 14.768 | 0.457 | 0.733 | 0.925 | 1.211 | 1.627 | 2.12
4% - 16.024 | 16.024 | 0.486 | 0.788 | 0.992 | 1.304 | 1.776 | 2.251
4% - 17.387 | 17.387 | 0.516 | 0.847 | 1.064 | 1.406 | 1.901 | 2.39
4% - 18.865 | 18.865 | 0.548 | 0.904 | 1.142 | 1.514 | 2.027 | 2.535
4% - 20.469 | 20.469 | 0.581 | 0.964 | 1.225 | 1.625 | 2.168 | 2.688
4% - 22.209 | 22.209 | 0.616 | 1.027 | 1.314 | 1.744 | 2.314 | 2.849
4% - 24.097 | 24.097 | 0.653 | 1.094 | 1.413 | 1.872 | 2.47 | 3.019
4% - 26.146 | 26.146 | 0.692 | 1.166 | 1.518 | 2.009 | 2.636 | 3.279
4% - 28.369 | 28.369 | 0.733 | 1.242 | 1.63 | 2.153 | 2.815 | 3.51
4% - 30.781 | 30.781 | 0.776 | 1.323 | 1.749 | 2.311 | 3.01 | 3.71
4% - 33.398 | 33.398 | 0.822 | 1.408 | 1.875 | 2.482 | 3.228 | 3.981
4% - 36.237 | 36.237 | 0.871 | 1.498 | 2.009 | 2.665 | 3.459 | 4.27
4% - 39.318 | 39.318 | 0.895 | 1.593 | 2.15 | 2.861 | 3.703 | 4.566
4% - 42.661 | 42.661 | 0.955 | 1.692 | 2.295 | 3.069 | 3.962 | 4.875
4% - 46.288 | 46.288 | 1.019 | 1.797 | 2.448 | 3.292 | 4.236 | 5.206
4% - 50.223 | 50.223 | 1.087 | 1.907 | 2.609 | 3.528 | 4.525 | 5.572
4% - 54.492 | 54.492 | 1.16 | 2.023 | 2.778 | 3.776 | 4.834 | 5.969
4% - 59.124 | 59.124 | 1.237 | 2.145 | 2.957 | 4.048 | 5.166 | 6.389
4% - 64.15 | 64.15 | 1.319 | 2.274 | 3.145 | 4.332 | 5.662 | 6.83
4% - 69.603 | 69.603 | 1.421 | 2.411 | 3.345 | 4.634 | 6.069 | 7.283
4% - 75.52 | 75.52 | 1.53 | 2.556 | 3.558 | 4.954 | 6.497 | 7.769
4% - 81.94 | 81.94 | 1.647 | 2.71 | 3.786 | 5.293 | 6.921 | 8.33
4% - 88.905 | 88.905 | 1.773 | 2.874 | 4.028 | 5.653 | 7.367 | 8.901
4% - 96.462 | 96.462 | 1.909 | 3.047 | 4.285 | 6.033 | 7.837 | 9.513
4% - 104.662 | 104.662 | 2.024 | 3.229 | 4.555 | 6.432 | 8.332 | 10.167
4% - 113.559 | 113.559 | 2.14 | 3.428 | 4.838 | 6.843 | 8.853 | 10.857
4% - 123.212 | 123.212 | 2.262 | 3.64 | 5.137 | 7.279 | 9.401 | 11.585
4% - 133.686 | 133.686 | 2.391 | 3.866 | 5.451 | 7.744 | 9.978 | 12.352
4% - 145.05 | 145.05 | 2.528 | 4.091 | 5.782 | 8.24 | 10.585 | 13.16
4% - 157.38 | 157.38 | 2.672 | 4.396 | 6.131 | 8.768 | 11.228 | 14.012
4% - 170.758 | 170.758 | 2.843 | 4.721 | 6.5 | 9.327 | 11.911 | 14.908
4% - 185.273 | 185.273 | 3.028 | 5.066 | 6.893 | 9.914 | 12.637 | 15.851
4% - 201.022 | 201.022 | 3.226 | 5.431 | 7.818 | 10.533 | 13.409 | 16.844
4% - 218.109 | 218.109 | 3.435 | 5.817 | 8.376 | 11.184 | 14.34 | 17.889
4% - 236.649 | 236.649 | 3.658 | 6.224 | 8.976 | 11.868 | 15.401 | 18.988
4% - 256.765 | 256.765 | 3.894 | 6.655 | 9.6 | 12.589 | 16.525 | 20.145
Kootingal Moonbi 0.05 | [7 empty] | row | Ha | Kootingal Moonbi 0.05 | Kootingal Moonbi 0.05 | Kootingal Moonbi 0.05 | Kootingal Moonbi 0.05 | Kootingal Moonbi 0.05 | Kootingal Moonbi 0.05
0.05 |  | Event | [5 empty] | 93 | 145.05 | 2.889 | 4.67 | 6.549 | 9.195 | 11.978 | 14.483
ID | Area Ha | 0.5EY | 0.2EY | 0.1 | 0.05 | 0.02 | 0.01 | 94 | 157.38 | 3.108 | 4.95 | 6.965 | 9.813 | 12.741 | 15.479
5% - 0.025 | 0.025 | 0.002 | 0.002 | 0.004 | 0.005 | 0.007 | 0.009 |  |  | 2.9769 | 4.7824 | 6.716 | 9.4431 | 12.2843 | 14.8829
5% - 0.04 | 0.04 | 0.002 | 0.004 | 0.006 | 0.007 | 0.011 | 0.013
5% - 0.055 | 0.055 | 0.003 | 0.006 | 0.008 | 0.01 | 0.015 | 0.018
5% - 0.07 | 0.07 | 0.004 | 0.007 | 0.009 | 0.012 | 0.018 | 0.022
5% - 0.085 | 0.085 | 0.005 | 0.008 | 0.012 | 0.015 | 0.021 | 0.027
5% - 0.1 | 0.1 | 0.006 | 0.01 | 0.014 | 0.018 | 0.025 | 0.031
5% - 0.115 | 0.115 | 0.007 | 0.011 | 0.015 | 0.02 | 0.029 | 0.035
5% - 0.13 | 0.13 | 0.009 | 0.013 | 0.017 | 0.023 | 0.032 | 0.04
5% - 0.145 | 0.145 | 0.01 | 0.014 | 0.019 | 0.025 | 0.036 | 0.044
5% - 0.16 | 0.16 | 0.011 | 0.015 | 0.021 | 0.028 | 0.039 | 0.048
5% - 0.175 | 0.175 | 0.012 | 0.016 | 0.022 | 0.03 | 0.042 | 0.051
5% - 0.19 | 0.19 | 0.013 | 0.017 | 0.024 | 0.032 | 0.045 | 0.055
5% - 0.207 | 0.207 | 0.014 | 0.018 | 0.026 | 0.035 | 0.048 | 0.059
5% - 0.225 | 0.225 | 0.015 | 0.02 | 0.028 | 0.038 | 0.052 | 0.064
5% - 0.245 | 0.245 | 0.016 | 0.022 | 0.03 | 0.041 | 0.056 | 0.069
5% - 0.266 | 0.266 | 0.017 | 0.023 | 0.033 | 0.044 | 0.06 | 0.075
5% - 0.289 | 0.289 | 0.019 | 0.025 | 0.035 | 0.047 | 0.064 | 0.081
5% - 0.314 | 0.314 | 0.02 | 0.027 | 0.038 | 0.051 | 0.069 | 0.087
5% - 0.341 | 0.341 | 0.022 | 0.03 | 0.041 | 0.054 | 0.074 | 0.093
5% - 0.37 | 0.37 | 0.023 | 0.032 | 0.043 | 0.058 | 0.08 | 0.1
5% - 0.402 | 0.402 | 0.025 | 0.035 | 0.047 | 0.062 | 0.087 | 0.107
5% - 0.437 | 0.437 | 0.027 | 0.037 | 0.05 | 0.067 | 0.094 | 0.114
5% - 0.475 | 0.475 | 0.029 | 0.041 | 0.053 | 0.073 | 0.102 | 0.122
5% - 0.516 | 0.516 | 0.031 | 0.044 | 0.057 | 0.079 | 0.11 | 0.13
5% - 0.56 | 0.56 | 0.033 | 0.048 | 0.061 | 0.085 | 0.118 | 0.139
5% - 0.608 | 0.608 | 0.036 | 0.051 | 0.065 | 0.091 | 0.127 | 0.149
5% - 0.66 | 0.66 | 0.039 | 0.056 | 0.07 | 0.098 | 0.136 | 0.163
5% - 0.717 | 0.717 | 0.041 | 0.06 | 0.075 | 0.106 | 0.147 | 0.176
5% - 0.778 | 0.778 | 0.045 | 0.064 | 0.08 | 0.113 | 0.158 | 0.19
5% - 0.845 | 0.845 | 0.048 | 0.069 | 0.089 | 0.122 | 0.169 | 0.206
5% - 0.917 | 0.917 | 0.052 | 0.074 | 0.095 | 0.13 | 0.181 | 0.222
5% - 0.995 | 0.995 | 0.055 | 0.079 | 0.101 | 0.14 | 0.194 | 0.239
5% - 1.08 | 1.08 | 0.06 | 0.084 | 0.107 | 0.15 | 0.208 | 0.257
5% - 1.172 | 1.172 | 0.064 | 0.091 | 0.114 | 0.16 | 0.223 | 0.276
5% - 1.272 | 1.272 | 0.069 | 0.098 | 0.123 | 0.171 | 0.238 | 0.297
5% - 1.381 | 1.381 | 0.074 | 0.106 | 0.133 | 0.183 | 0.254 | 0.319
5% - 1.499 | 1.499 | 0.08 | 0.114 | 0.143 | 0.196 | 0.272 | 0.343
5% - 1.627 | 1.627 | 0.086 | 0.123 | 0.152 | 0.215 | 0.29 | 0.368
5% - 1.766 | 1.766 | 0.092 | 0.132 | 0.163 | 0.231 | 0.317 | 0.394
5% - 1.917 | 1.917 | 0.098 | 0.142 | 0.175 | 0.247 | 0.34 | 0.422
5% - 2.08 | 2.08 | 0.104 | 0.153 | 0.188 | 0.264 | 0.365 | 0.451
5% - 2.257 | 2.257 | 0.11 | 0.164 | 0.202 | 0.281 | 0.391 | 0.482
5% - 2.449 | 2.449 | 0.116 | 0.176 | 0.217 | 0.3 | 0.42 | 0.515
5% - 2.658 | 2.658 | 0.122 | 0.189 | 0.233 | 0.319 | 0.451 | 0.55
5% - 2.884 | 2.884 | 0.13 | 0.202 | 0.25 | 0.34 | 0.484 | 0.586
5% - 3.13 | 3.13 | 0.137 | 0.217 | 0.268 | 0.362 | 0.52 | 0.636
5% - 3.397 | 3.397 | 0.147 | 0.232 | 0.288 | 0.387 | 0.558 | 0.682
5% - 3.686 | 3.686 | 0.158 | 0.248 | 0.308 | 0.418 | 0.599 | 0.732
5% - 4 | 4 | 0.169 | 0.265 | 0.33 | 0.451 | 0.644 | 0.785
5% - 4.34 | 4.34 | 0.182 | 0.283 | 0.353 | 0.486 | 0.692 | 0.843
5% - 4.709 | 4.709 | 0.196 | 0.302 | 0.377 | 0.517 | 0.743 | 0.904
5% - 5.11 | 5.11 | 0.21 | 0.326 | 0.403 | 0.549 | 0.796 | 0.971
5% - 5.545 | 5.545 | 0.226 | 0.351 | 0.431 | 0.582 | 0.853 | 1.043
5% - 6.017 | 6.017 | 0.243 | 0.372 | 0.46 | 0.618 | 0.914 | 1.12
5% - 6.529 | 6.529 | 0.261 | 0.394 | 0.49 | 0.665 | 0.98 | 1.203
5% - 7.084 | 7.084 | 0.28 | 0.417 | 0.523 | 0.714 | 1.048 | 1.292
5% - 7.687 | 7.687 | 0.3 | 0.442 | 0.557 | 0.766 | 1.12 | 1.387
5% - 8.341 | 8.341 | 0.323 | 0.469 | 0.593 | 0.822 | 1.196 | 1.488
5% - 9.05 | 9.05 | 0.347 | 0.5 | 0.631 | 0.881 | 1.276 | 1.594
5% - 9.82 | 9.82 | 0.373 | 0.532 | 0.687 | 0.944 | 1.36 | 1.707
5% - 10.655 | 10.655 | 0.399 | 0.574 | 0.736 | 1.011 | 1.449 | 1.827
5% - 11.561 | 11.561 | 0.425 | 0.618 | 0.79 | 1.081 | 1.543 | 1.953
5% - 12.544 | 12.544 | 0.452 | 0.666 | 0.847 | 1.156 | 1.642 | 2.086
5% - 13.611 | 13.611 | 0.481 | 0.718 | 0.909 | 1.235 | 1.745 | 2.226
5% - 14.768 | 14.768 | 0.512 | 0.773 | 0.976 | 1.319 | 1.855 | 2.375
5% - 16.024 | 16.024 | 0.544 | 0.832 | 1.048 | 1.407 | 1.97 | 2.531
5% - 17.387 | 17.387 | 0.58 | 0.895 | 1.125 | 1.501 | 2.091 | 2.696
5% - 18.865 | 18.865 | 0.617 | 0.962 | 1.209 | 1.599 | 2.218 | 2.869
5% - 20.469 | 20.469 | 0.657 | 1.033 | 1.308 | 1.703 | 2.353 | 3.051
5% - 22.209 | 22.209 | 0.699 | 1.111 | 1.406 | 1.831 | 2.494 | 3.244
5% - 24.097 | 24.097 | 0.743 | 1.194 | 1.506 | 1.973 | 2.699 | 3.446
5% - 26.146 | 26.146 | 0.789 | 1.283 | 1.615 | 2.125 | 2.891 | 3.659
5% - 28.369 | 28.369 | 0.838 | 1.379 | 1.733 | 2.29 | 3.072 | 3.883
5% - 30.781 | 30.781 | 0.89 | 1.471 | 1.859 | 2.465 | 3.301 | 4.119
5% - 33.398 | 33.398 | 0.944 | 1.569 | 1.995 | 2.646 | 3.527 | 4.367
5% - 36.237 | 36.237 | 1.001 | 1.671 | 2.14 | 2.84 | 3.764 | 4.629
5% - 39.318 | 39.318 | 1.061 | 1.78 | 2.301 | 3.049 | 4.017 | 4.984
5% - 42.661 | 42.661 | 1.124 | 1.896 | 2.472 | 3.27 | 4.289 | 5.338
5% - 46.288 | 46.288 | 1.19 | 2.02 | 2.654 | 3.504 | 4.58 | 5.712
5% - 50.223 | 50.223 | 1.261 | 2.152 | 2.848 | 3.763 | 4.9 | 6.041
5% - 54.492 | 54.492 | 1.335 | 2.29 | 3.053 | 4.042 | 5.255 | 6.483
5% - 59.124 | 59.124 | 1.364 | 2.435 | 3.27 | 4.34 | 5.63 | 6.952
5% - 64.15 | 64.15 | 1.455 | 2.589 | 3.498 | 4.658 | 6.028 | 7.427
5% - 69.603 | 69.603 | 1.553 | 2.75 | 3.733 | 4.997 | 6.448 | 7.93
5% - 75.52 | 75.52 | 1.657 | 2.92 | 3.981 | 5.359 | 6.891 | 8.469
5% - 81.94 | 81.94 | 1.768 | 3.099 | 4.242 | 5.74 | 7.362 | 9.071
5% - 88.905 | 88.905 | 1.886 | 3.287 | 4.517 | 6.149 | 7.865 | 9.715
5% - 96.462 | 96.462 | 2.012 | 3.485 | 4.807 | 6.588 | 8.405 | 10.396
5% - 104.662 | 104.662 | 2.15 | 3.695 | 5.112 | 7.05 | 9.218 | 11.109
5% - 113.559 | 113.559 | 2.315 | 3.917 | 5.437 | 7.541 | 9.88 | 11.845
5% - 123.212 | 123.212 | 2.493 | 4.153 | 5.784 | 8.061 | 10.565 | 12.652
5% - 133.686 | 133.686 | 2.684 | 4.404 | 6.155 | 8.612 | 11.253 | 13.553
5% - 145.05 | 145.05 | 2.889 | 4.67 | 6.549 | 9.195 | 11.978 | 14.483
5% - 157.38 | 157.38 | 3.108 | 4.95 | 6.965 | 9.813 | 12.741 | 15.479
5% - 170.758 | 170.758 | 3.287 | 5.247 | 7.403 | 10.458 | 13.543 | 16.541
5% - 185.273 | 185.273 | 3.475 | 5.571 | 7.863 | 11.124 | 14.388 | 17.662
5% - 201.022 | 201.022 | 3.674 | 5.916 | 8.348 | 11.833 | 15.277 | 18.843
5% - 218.109 | 218.109 | 3.883 | 6.282 | 8.858 | 12.589 | 16.213 | 20.088
5% - 236.649 | 236.649 | 4.105 | 6.662 | 9.395 | 13.396 | 17.199 | 21.4
5% - 256.765 | 256.765 | 4.339 | 7.159 | 9.961 | 14.255 | 18.244 | 22.781
Western 0.01 | [7 empty] | row | Ha | Western 0.01 | Western 0.01 | Western 0.01 | Western 0.01 | Western 0.01 | Western 0.01
0.01 |  | Event | [5 empty] | 93 | 145.05 | 1.999 | 2.972 | 3.861 | 4.981 | 6.676 | 8.115
ID | Area Ha | 0.5EY | 0.2EY | 0.1 | 0.05 | 0.02 | 0.01 | 94 | 157.38 | 2.147 | 3.158 | 4.112 | 5.324 | 7.096 | 8.646
1% - 0.025 | 0.025 | 0.001 | 0.001 | 0.002 | 0.002 | 0.005 | 0.006 |  |  | 2.0584 | 3.0467 | 3.9618 | 5.1187 | 6.8446 | 8.3282
1% - 0.04 | 0.04 | 0 | 0.003 | 0.003 | 0.005 | 0.008 | 0.01
1% - 0.055 | 0.055 | 0 | 0.004 | 0.005 | 0.007 | 0.011 | 0.014
1% - 0.07 | 0.07 | 0.003 | 0.005 | 0.006 | 0.009 | 0.013 | 0.016
1% - 0.085 | 0.085 | 0.003 | 0.005 | 0.008 | 0.012 | 0.016 | 0.019
1% - 0.1 | 0.1 | 0.003 | 0.006 | 0.009 | 0.013 | 0.018 | 0.022
1% - 0.115 | 0.115 | 0.005 | 0.007 | 0.011 | 0.015 | 0.02 | 0.025
1% - 0.13 | 0.13 | 0.005 | 0.01 | 0.011 | 0.016 | 0.022 | 0.028
1% - 0.145 | 0.145 | 0.006 | 0.011 | 0.013 | 0.018 | 0.025 | 0.03
1% - 0.16 | 0.16 | 0.006 | 0.012 | 0.014 | 0.02 | 0.027 | 0.033
1% - 0.175 | 0.175 | 0.007 | 0.013 | 0.015 | 0.021 | 0.03 | 0.036
1% - 0.19 | 0.19 | 0.007 | 0.014 | 0.016 | 0.023 | 0.032 | 0.038
1% - 0.207 | 0.207 | 0.009 | 0.015 | 0.017 | 0.024 | 0.035 | 0.042
1% - 0.225 | 0.225 | 0.009 | 0.016 | 0.02 | 0.026 | 0.037 | 0.045
1% - 0.245 | 0.245 | 0.011 | 0.018 | 0.021 | 0.027 | 0.04 | 0.048
1% - 0.266 | 0.266 | 0.011 | 0.019 | 0.023 | 0.029 | 0.043 | 0.052
1% - 0.289 | 0.289 | 0.012 | 0.02 | 0.024 | 0.031 | 0.046 | 0.056
1% - 0.314 | 0.314 | 0.013 | 0.021 | 0.026 | 0.033 | 0.05 | 0.06
1% - 0.341 | 0.341 | 0.013 | 0.023 | 0.027 | 0.035 | 0.053 | 0.065
1% - 0.37 | 0.37 | 0.014 | 0.026 | 0.03 | 0.039 | 0.057 | 0.069
1% - 0.402 | 0.402 | 0.015 | 0.027 | 0.032 | 0.042 | 0.06 | 0.074
1% - 0.437 | 0.437 | 0.016 | 0.029 | 0.035 | 0.045 | 0.065 | 0.079
1% - 0.475 | 0.475 | 0.018 | 0.031 | 0.038 | 0.049 | 0.069 | 0.085
1% - 0.516 | 0.516 | 0.02 | 0.033 | 0.04 | 0.052 | 0.073 | 0.091
1% - 0.56 | 0.56 | 0.021 | 0.036 | 0.044 | 0.056 | 0.078 | 0.097
1% - 0.608 | 0.608 | 0.022 | 0.038 | 0.047 | 0.06 | 0.082 | 0.103
1% - 0.66 | 0.66 | 0.024 | 0.041 | 0.051 | 0.063 | 0.087 | 0.11
1% - 0.717 | 0.717 | 0.031 | 0.043 | 0.054 | 0.069 | 0.093 | 0.117
1% - 0.778 | 0.778 | 0.033 | 0.047 | 0.059 | 0.073 | 0.098 | 0.125
1% - 0.845 | 0.845 | 0.035 | 0.05 | 0.064 | 0.077 | 0.104 | 0.133
1% - 0.917 | 0.917 | 0.038 | 0.054 | 0.068 | 0.083 | 0.111 | 0.141
1% - 0.995 | 0.995 | 0.04 | 0.058 | 0.073 | 0.089 | 0.117 | 0.15
1% - 1.08 | 1.08 | 0.043 | 0.062 | 0.078 | 0.095 | 0.127 | 0.159
1% - 1.172 | 1.172 | 0.046 | 0.066 | 0.084 | 0.103 | 0.136 | 0.169
1% - 1.272 | 1.272 | 0.049 | 0.07 | 0.09 | 0.111 | 0.146 | 0.18
1% - 1.381 | 1.381 | 0.052 | 0.075 | 0.097 | 0.119 | 0.156 | 0.191
1% - 1.499 | 1.499 | 0.055 | 0.08 | 0.104 | 0.128 | 0.167 | 0.202
1% - 1.627 | 1.627 | 0.058 | 0.086 | 0.112 | 0.138 | 0.175 | 0.217
1% - 1.766 | 1.766 | 0.062 | 0.092 | 0.12 | 0.148 | 0.187 | 0.233
1% - 1.917 | 1.917 | 0.065 | 0.098 | 0.129 | 0.159 | 0.2 | 0.25
1% - 2.08 | 2.08 | 0.068 | 0.105 | 0.138 | 0.17 | 0.215 | 0.267
1% - 2.257 | 2.257 | 0.072 | 0.113 | 0.147 | 0.181 | 0.23 | 0.285
1% - 2.449 | 2.449 | 0.077 | 0.12 | 0.158 | 0.194 | 0.247 | 0.305
1% - 2.658 | 2.658 | 0.081 | 0.129 | 0.17 | 0.21 | 0.267 | 0.319
1% - 2.884 | 2.884 | 0.086 | 0.137 | 0.182 | 0.226 | 0.287 | 0.341
1% - 3.13 | 3.13 | 0.091 | 0.146 | 0.195 | 0.243 | 0.308 | 0.366
1% - 3.397 | 3.397 | 0.098 | 0.156 | 0.209 | 0.262 | 0.331 | 0.392
1% - 3.686 | 3.686 | 0.105 | 0.167 | 0.224 | 0.282 | 0.355 | 0.419
1% - 4 | 4 | 0.112 | 0.178 | 0.239 | 0.303 | 0.382 | 0.448
1% - 4.34 | 4.34 | 0.12 | 0.19 | 0.255 | 0.326 | 0.41 | 0.478
1% - 4.709 | 4.709 | 0.128 | 0.202 | 0.271 | 0.348 | 0.439 | 0.512
1% - 5.11 | 5.11 | 0.138 | 0.215 | 0.289 | 0.371 | 0.471 | 0.548
1% - 5.545 | 5.545 | 0.148 | 0.229 | 0.307 | 0.396 | 0.504 | 0.586
1% - 6.017 | 6.017 | 0.159 | 0.243 | 0.327 | 0.424 | 0.537 | 0.626
1% - 6.529 | 6.529 | 0.17 | 0.257 | 0.349 | 0.454 | 0.572 | 0.669
1% - 7.084 | 7.084 | 0.182 | 0.272 | 0.372 | 0.485 | 0.608 | 0.726
1% - 7.687 | 7.687 | 0.195 | 0.289 | 0.395 | 0.519 | 0.646 | 0.776
1% - 8.341 | 8.341 | 0.209 | 0.307 | 0.421 | 0.554 | 0.687 | 0.826
1% - 9.05 | 9.05 | 0.224 | 0.326 | 0.447 | 0.591 | 0.729 | 0.879
1% - 9.82 | 9.82 | 0.24 | 0.346 | 0.475 | 0.63 | 0.774 | 0.934
1% - 10.655 | 10.655 | 0.257 | 0.367 | 0.504 | 0.671 | 0.822 | 0.992
1% - 11.561 | 11.561 | 0.276 | 0.389 | 0.536 | 0.715 | 0.873 | 1.054
1% - 12.544 | 12.544 | 0.295 | 0.413 | 0.569 | 0.76 | 0.927 | 1.119
1% - 13.611 | 13.611 | 0.313 | 0.445 | 0.604 | 0.808 | 0.991 | 1.188
1% - 14.768 | 14.768 | 0.332 | 0.477 | 0.642 | 0.858 | 1.065 | 1.262
1% - 16.024 | 16.024 | 0.365 | 0.511 | 0.682 | 0.912 | 1.144 | 1.341
1% - 17.387 | 17.387 | 0.388 | 0.546 | 0.723 | 0.968 | 1.227 | 1.434
1% - 18.865 | 18.865 | 0.394 | 0.584 | 0.767 | 1.028 | 1.316 | 1.541
1% - 20.469 | 20.469 | 0.426 | 0.623 | 0.85 | 1.093 | 1.409 | 1.654
1% - 22.209 | 22.209 | 0.457 | 0.665 | 0.907 | 1.161 | 1.508 | 1.774
1% - 24.097 | 24.097 | 0.49 | 0.709 | 0.968 | 1.232 | 1.607 | 1.902
1% - 26.146 | 26.146 | 0.527 | 0.755 | 1.032 | 1.307 | 1.711 | 2.036
1% - 28.369 | 28.369 | 0.57 | 0.804 | 1.1 | 1.386 | 1.821 | 2.176
1% - 30.781 | 30.781 | 0.611 | 0.855 | 1.171 | 1.47 | 1.938 | 2.319
1% - 33.398 | 33.398 | 0.651 | 0.909 | 1.245 | 1.624 | 2.069 | 2.469
1% - 36.237 | 36.237 | 0.694 | 0.971 | 1.324 | 1.734 | 2.206 | 2.627
1% - 39.318 | 39.318 | 0.737 | 1.043 | 1.406 | 1.85 | 2.351 | 2.803
1% - 42.661 | 42.661 | 0.785 | 1.119 | 1.493 | 1.974 | 2.503 | 2.991
1% - 46.288 | 46.288 | 0.838 | 1.198 | 1.585 | 2.104 | 2.663 | 3.188
1% - 50.223 | 50.223 | 0.894 | 1.267 | 1.681 | 2.241 | 2.832 | 3.396
1% - 54.492 | 54.492 | 0.953 | 1.366 | 1.782 | 2.386 | 3.042 | 3.615
1% - 59.124 | 59.124 | 1.015 | 1.465 | 1.89 | 2.539 | 3.262 | 3.846
1% - 64.15 | 64.15 | 1.081 | 1.57 | 2.004 | 2.7 | 3.495 | 4.134
1% - 69.603 | 69.603 | 1.15 | 1.682 | 2.125 | 2.87 | 3.741 | 4.438
1% - 75.52 | 75.52 | 1.223 | 1.8 | 2.247 | 3.049 | 4.001 | 4.761
1% - 81.94 | 81.94 | 1.3 | 1.926 | 2.408 | 3.237 | 4.277 | 5.103
1% - 88.905 | 88.905 | 1.382 | 2.059 | 2.577 | 3.436 | 4.567 | 5.465
1% - 96.462 | 96.462 | 1.467 | 2.195 | 2.757 | 3.644 | 4.874 | 5.849
1% - 104.662 | 104.662 | 1.558 | 2.332 | 2.946 | 3.865 | 5.198 | 6.254
1% - 113.559 | 113.559 | 1.654 | 2.477 | 3.146 | 4.097 | 5.539 | 6.682
1% - 123.212 | 123.212 | 1.756 | 2.632 | 3.396 | 4.342 | 5.898 | 7.135
1% - 133.686 | 133.686 | 1.865 | 2.796 | 3.623 | 4.599 | 6.277 | 7.612
1% - 145.05 | 145.05 | 1.999 | 2.972 | 3.861 | 4.981 | 6.676 | 8.115
1% - 157.38 | 157.38 | 2.147 | 3.158 | 4.112 | 5.324 | 7.096 | 8.646
1% - 170.758 | 170.758 | 2.305 | 3.357 | 4.375 | 5.684 | 7.538 | 9.205
1% - 185.273 | 185.273 | 2.475 | 3.569 | 4.653 | 6.064 | 8.004 | 9.794
1% - 201.022 | 201.022 | 2.658 | 3.794 | 4.944 | 6.464 | 8.494 | 10.414
1% - 218.109 | 218.109 | 2.854 | 4.069 | 5.252 | 6.884 | 9.01 | 11.067
1% - 236.649 | 236.649 | 3.065 | 4.37 | 5.581 | 7.327 | 9.553 | 11.755
1% - 256.765 | 256.765 | 3.291 | 4.659 | 5.943 | 7.792 | 10.124 | 12.478
Western 0.02 | [7 empty] | row | Ha | Western 0.02 | Western 0.02 | Western 0.02 | Western 0.02 | Western 0.02 | Western 0.02
0.02 |  | Event | [5 empty] | 93 | 145.05 | 2.829 | 3.955 | 5.416 | 7.06 | 8.996 | 10.736
ID | Area Ha | 0.5EY | 0.2EY | 0.1 | 0.05 | 0.02 | 0.01 | 94 | 157.38 | 3.019 | 4.223 | 5.758 | 7.539 | 9.594 | 11.424
2% - 0.025 | 0.025 | 0.001 | 0.002 | 0.003 | 0.005 | 0.006 | 0.008 |  |  | 2.9053 | 4.0626 | 5.5533 | 7.2523 | 9.2361 | 11.0122
2% - 0.04 | 0.04 | 0.002 | 0.004 | 0.005 | 0.007 | 0.01 | 0.012
2% - 0.055 | 0.055 | 0.003 | 0.005 | 0.007 | 0.009 | 0.013 | 0.016
2% - 0.07 | 0.07 | 0.004 | 0.006 | 0.009 | 0.011 | 0.016 | 0.019
2% - 0.085 | 0.085 | 0.005 | 0.008 | 0.011 | 0.014 | 0.019 | 0.023
2% - 0.1 | 0.1 | 0.005 | 0.009 | 0.012 | 0.016 | 0.022 | 0.026
2% - 0.115 | 0.115 | 0.007 | 0.01 | 0.014 | 0.018 | 0.025 | 0.029
2% - 0.13 | 0.13 | 0.008 | 0.012 | 0.015 | 0.02 | 0.028 | 0.033
2% - 0.145 | 0.145 | 0.009 | 0.013 | 0.016 | 0.022 | 0.031 | 0.037
2% - 0.16 | 0.16 | 0.009 | 0.014 | 0.018 | 0.025 | 0.034 | 0.041
2% - 0.175 | 0.175 | 0.01 | 0.015 | 0.02 | 0.026 | 0.037 | 0.044
2% - 0.19 | 0.19 | 0.011 | 0.017 | 0.021 | 0.028 | 0.04 | 0.048
2% - 0.207 | 0.207 | 0.012 | 0.018 | 0.023 | 0.031 | 0.043 | 0.052
2% - 0.225 | 0.225 | 0.013 | 0.02 | 0.024 | 0.033 | 0.046 | 0.056
2% - 0.245 | 0.245 | 0.014 | 0.021 | 0.026 | 0.035 | 0.049 | 0.06
2% - 0.266 | 0.266 | 0.016 | 0.023 | 0.028 | 0.038 | 0.052 | 0.065
2% - 0.289 | 0.289 | 0.017 | 0.025 | 0.03 | 0.04 | 0.056 | 0.069
2% - 0.314 | 0.314 | 0.019 | 0.027 | 0.032 | 0.043 | 0.06 | 0.075
2% - 0.341 | 0.341 | 0.02 | 0.029 | 0.034 | 0.046 | 0.064 | 0.08
2% - 0.37 | 0.37 | 0.022 | 0.032 | 0.037 | 0.051 | 0.069 | 0.086
2% - 0.402 | 0.402 | 0.023 | 0.034 | 0.039 | 0.054 | 0.075 | 0.092
2% - 0.437 | 0.437 | 0.025 | 0.037 | 0.042 | 0.058 | 0.08 | 0.098
2% - 0.475 | 0.475 | 0.027 | 0.04 | 0.046 | 0.062 | 0.086 | 0.105
2% - 0.516 | 0.516 | 0.029 | 0.043 | 0.049 | 0.066 | 0.092 | 0.112
2% - 0.56 | 0.56 | 0.031 | 0.046 | 0.053 | 0.07 | 0.099 | 0.119
2% - 0.608 | 0.608 | 0.033 | 0.049 | 0.057 | 0.075 | 0.106 | 0.127
2% - 0.66 | 0.66 | 0.035 | 0.052 | 0.061 | 0.08 | 0.114 | 0.137
2% - 0.717 | 0.717 | 0.037 | 0.055 | 0.065 | 0.087 | 0.122 | 0.147
2% - 0.778 | 0.778 | 0.039 | 0.059 | 0.07 | 0.093 | 0.131 | 0.158
2% - 0.845 | 0.845 | 0.042 | 0.063 | 0.075 | 0.1 | 0.141 | 0.169
2% - 0.917 | 0.917 | 0.044 | 0.067 | 0.08 | 0.106 | 0.152 | 0.182
2% - 0.995 | 0.995 | 0.048 | 0.072 | 0.086 | 0.113 | 0.163 | 0.195
2% - 1.08 | 1.08 | 0.052 | 0.076 | 0.091 | 0.119 | 0.174 | 0.21
2% - 1.172 | 1.172 | 0.055 | 0.082 | 0.097 | 0.127 | 0.187 | 0.225
2% - 1.272 | 1.272 | 0.06 | 0.089 | 0.105 | 0.137 | 0.2 | 0.242
2% - 1.381 | 1.381 | 0.064 | 0.096 | 0.112 | 0.147 | 0.214 | 0.26
2% - 1.499 | 1.499 | 0.069 | 0.103 | 0.121 | 0.158 | 0.229 | 0.28
2% - 1.627 | 1.627 | 0.074 | 0.11 | 0.13 | 0.169 | 0.244 | 0.3
2% - 1.766 | 1.766 | 0.08 | 0.117 | 0.139 | 0.181 | 0.261 | 0.321
2% - 1.917 | 1.917 | 0.086 | 0.125 | 0.15 | 0.194 | 0.278 | 0.344
2% - 2.08 | 2.08 | 0.092 | 0.134 | 0.161 | 0.208 | 0.296 | 0.368
2% - 2.257 | 2.257 | 0.099 | 0.143 | 0.174 | 0.222 | 0.316 | 0.394
2% - 2.449 | 2.449 | 0.106 | 0.152 | 0.187 | 0.238 | 0.336 | 0.42
2% - 2.658 | 2.658 | 0.114 | 0.162 | 0.201 | 0.254 | 0.357 | 0.449
2% - 2.884 | 2.884 | 0.122 | 0.173 | 0.216 | 0.272 | 0.38 | 0.479
2% - 3.13 | 3.13 | 0.131 | 0.184 | 0.233 | 0.29 | 0.403 | 0.51
2% - 3.397 | 3.397 | 0.14 | 0.197 | 0.252 | 0.309 | 0.428 | 0.543
2% - 3.686 | 3.686 | 0.149 | 0.213 | 0.271 | 0.335 | 0.454 | 0.578
2% - 4 | 4 | 0.159 | 0.229 | 0.292 | 0.358 | 0.482 | 0.615
2% - 4.34 | 4.34 | 0.17 | 0.245 | 0.315 | 0.386 | 0.511 | 0.654
2% - 4.709 | 4.709 | 0.181 | 0.263 | 0.339 | 0.416 | 0.555 | 0.694
2% - 5.11 | 5.11 | 0.193 | 0.281 | 0.365 | 0.448 | 0.595 | 0.737
2% - 5.545 | 5.545 | 0.205 | 0.301 | 0.393 | 0.483 | 0.637 | 0.783
2% - 6.017 | 6.017 | 0.218 | 0.322 | 0.422 | 0.521 | 0.682 | 0.83
2% - 6.529 | 6.529 | 0.232 | 0.344 | 0.454 | 0.56 | 0.729 | 0.881
2% - 7.084 | 7.084 | 0.246 | 0.368 | 0.487 | 0.601 | 0.763 | 0.947
2% - 7.687 | 7.687 | 0.261 | 0.394 | 0.523 | 0.645 | 0.816 | 1.015
2% - 8.341 | 8.341 | 0.278 | 0.421 | 0.56 | 0.692 | 0.872 | 1.087
2% - 9.05 | 9.05 | 0.295 | 0.45 | 0.6 | 0.741 | 0.936 | 1.163
2% - 9.82 | 9.82 | 0.313 | 0.481 | 0.642 | 0.791 | 1.003 | 1.243
2% - 10.655 | 10.655 | 0.332 | 0.515 | 0.689 | 0.854 | 1.075 | 1.328
2% - 11.561 | 11.561 | 0.353 | 0.55 | 0.74 | 0.921 | 1.15 | 1.389
2% - 12.544 | 12.544 | 0.375 | 0.588 | 0.795 | 0.993 | 1.247 | 1.486
2% - 13.611 | 13.611 | 0.394 | 0.629 | 0.852 | 1.069 | 1.339 | 1.592
2% - 14.768 | 14.768 | 0.422 | 0.671 | 0.912 | 1.15 | 1.438 | 1.706
2% - 16.024 | 16.024 | 0.452 | 0.717 | 0.974 | 1.237 | 1.545 | 1.825
2% - 17.387 | 17.387 | 0.485 | 0.765 | 1.039 | 1.329 | 1.659 | 1.95
2% - 18.865 | 18.865 | 0.519 | 0.816 | 1.108 | 1.421 | 1.781 | 2.081
2% - 20.469 | 20.469 | 0.557 | 0.87 | 1.18 | 1.516 | 1.91 | 2.228
2% - 22.209 | 22.209 | 0.597 | 0.927 | 1.256 | 1.616 | 2.046 | 2.383
2% - 24.097 | 24.097 | 0.639 | 0.987 | 1.338 | 1.723 | 2.19 | 2.548
2% - 26.146 | 26.146 | 0.688 | 1.051 | 1.425 | 1.844 | 2.337 | 2.724
2% - 28.369 | 28.369 | 0.735 | 1.118 | 1.518 | 1.973 | 2.487 | 2.911
2% - 30.781 | 30.781 | 0.787 | 1.19 | 1.617 | 2.11 | 2.645 | 3.155
2% - 33.398 | 33.398 | 0.844 | 1.264 | 1.721 | 2.254 | 2.812 | 3.375
2% - 36.237 | 36.237 | 0.905 | 1.341 | 1.83 | 2.407 | 2.987 | 3.595
2% - 39.318 | 39.318 | 0.97 | 1.422 | 1.945 | 2.569 | 3.171 | 3.823
2% - 42.661 | 42.661 | 1.04 | 1.507 | 2.066 | 2.741 | 3.368 | 4.064
2% - 46.288 | 46.288 | 1.115 | 1.597 | 2.194 | 2.92 | 3.576 | 4.317
2% - 50.223 | 50.223 | 1.195 | 1.693 | 2.33 | 3.109 | 3.798 | 4.584
2% - 54.492 | 54.492 | 1.281 | 1.795 | 2.475 | 3.307 | 4.035 | 4.868
2% - 59.124 | 59.124 | 1.364 | 1.935 | 2.629 | 3.515 | 4.307 | 5.17
2% - 64.15 | 64.15 | 1.443 | 2.074 | 2.793 | 3.735 | 4.63 | 5.492
2% - 69.603 | 69.603 | 1.527 | 2.22 | 2.965 | 3.966 | 4.972 | 5.833
2% - 75.52 | 75.52 | 1.677 | 2.375 | 3.145 | 4.212 | 5.335 | 6.232
2% - 81.94 | 81.94 | 1.711 | 2.538 | 3.336 | 4.474 | 5.72 | 6.698
2% - 88.905 | 88.905 | 1.849 | 2.71 | 3.694 | 4.753 | 6.126 | 7.191
2% - 96.462 | 96.462 | 1.987 | 2.892 | 3.946 | 5.049 | 6.552 | 7.714
2% - 104.662 | 104.662 | 2.128 | 3.083 | 4.21 | 5.357 | 6.982 | 8.267
2% - 113.559 | 113.559 | 2.288 | 3.284 | 4.489 | 5.686 | 7.436 | 8.852
2% - 123.212 | 123.212 | 2.476 | 3.497 | 4.783 | 6.031 | 7.914 | 9.46
2% - 133.686 | 133.686 | 2.652 | 3.72 | 5.091 | 6.394 | 8.428 | 10.081
2% - 145.05 | 145.05 | 2.829 | 3.955 | 5.416 | 7.06 | 8.996 | 10.736
2% - 157.38 | 157.38 | 3.019 | 4.223 | 5.758 | 7.539 | 9.594 | 11.424
2% - 170.758 | 170.758 | 3.207 | 4.533 | 6.118 | 8.046 | 10.224 | 12.189
2% - 185.273 | 185.273 | 3.415 | 4.865 | 6.497 | 8.582 | 10.886 | 13.005
2% - 201.022 | 201.022 | 3.645 | 5.214 | 6.895 | 9.148 | 11.584 | 13.866
2% - 218.109 | 218.109 | 3.888 | 5.505 | 7.313 | 9.746 | 12.317 | 14.771
2% - 236.649 | 236.649 | 4.145 | 5.938 | 7.754 | 10.377 | 13.224 | 15.724
2% - 256.765 | 256.765 | 4.416 | 6.368 | 8.221 | 11.042 | 14.18 | 16.726
Western 0.03 | [7 empty] | row | Ha | Western 0.03 | Western 0.03 | Western 0.03 | Western 0.03 | Western 0.03 | Western 0.03
0.03 |  | Event | [5 empty] | 93 | 145.05 | 3.311 | 4.723 | 6.393 | 8.548 | 10.526 | 12.57
ID | Area Ha | 0.5EY | 0.2EY | 0.1 | 0.05 | 0.02 | 0.01 | 94 | 157.38 | 3.503 | 5.059 | 6.792 | 9.079 | 11.311 | 13.352
3% - 0.025 | 0.025 | 0.002 | 0.002 | 0.004 | 0.005 | 0.007 | 0.009 |  |  | 3.3881 | 4.8579 | 6.5532 | 8.7612 | 10.8411 | 12.8839
3% - 0.04 | 0.04 | 0.002 | 0.004 | 0.006 | 0.007 | 0.011 | 0.013
3% - 0.055 | 0.055 | 0.003 | 0.006 | 0.008 | 0.01 | 0.014 | 0.017
3% - 0.07 | 0.07 | 0.004 | 0.007 | 0.01 | 0.013 | 0.018 | 0.021
3% - 0.085 | 0.085 | 0.005 | 0.009 | 0.012 | 0.015 | 0.022 | 0.025
3% - 0.1 | 0.1 | 0.007 | 0.011 | 0.013 | 0.018 | 0.025 | 0.029
3% - 0.115 | 0.115 | 0.008 | 0.012 | 0.015 | 0.02 | 0.028 | 0.033
3% - 0.13 | 0.13 | 0.009 | 0.014 | 0.017 | 0.022 | 0.031 | 0.038
3% - 0.145 | 0.145 | 0.01 | 0.015 | 0.019 | 0.025 | 0.033 | 0.041
3% - 0.16 | 0.16 | 0.011 | 0.016 | 0.02 | 0.027 | 0.036 | 0.045
3% - 0.175 | 0.175 | 0.012 | 0.017 | 0.022 | 0.029 | 0.039 | 0.048
3% - 0.19 | 0.19 | 0.013 | 0.018 | 0.024 | 0.031 | 0.043 | 0.051
3% - 0.207 | 0.207 | 0.014 | 0.02 | 0.026 | 0.033 | 0.046 | 0.055
3% - 0.225 | 0.225 | 0.015 | 0.021 | 0.027 | 0.036 | 0.05 | 0.059
3% - 0.245 | 0.245 | 0.016 | 0.023 | 0.029 | 0.039 | 0.054 | 0.063
3% - 0.266 | 0.266 | 0.018 | 0.024 | 0.031 | 0.042 | 0.059 | 0.068
3% - 0.289 | 0.289 | 0.019 | 0.026 | 0.034 | 0.045 | 0.063 | 0.075
3% - 0.314 | 0.314 | 0.021 | 0.028 | 0.036 | 0.049 | 0.068 | 0.081
3% - 0.341 | 0.341 | 0.022 | 0.031 | 0.039 | 0.053 | 0.073 | 0.087
3% - 0.37 | 0.37 | 0.024 | 0.033 | 0.043 | 0.057 | 0.079 | 0.094
3% - 0.402 | 0.402 | 0.026 | 0.036 | 0.046 | 0.061 | 0.085 | 0.102
3% - 0.437 | 0.437 | 0.028 | 0.039 | 0.049 | 0.065 | 0.091 | 0.11
3% - 0.475 | 0.475 | 0.03 | 0.042 | 0.052 | 0.07 | 0.098 | 0.118
3% - 0.516 | 0.516 | 0.032 | 0.046 | 0.055 | 0.075 | 0.105 | 0.127
3% - 0.56 | 0.56 | 0.035 | 0.05 | 0.059 | 0.081 | 0.112 | 0.137
3% - 0.608 | 0.608 | 0.037 | 0.054 | 0.063 | 0.086 | 0.12 | 0.147
3% - 0.66 | 0.66 | 0.04 | 0.058 | 0.068 | 0.092 | 0.128 | 0.158
3% - 0.717 | 0.717 | 0.043 | 0.063 | 0.074 | 0.099 | 0.137 | 0.17
3% - 0.778 | 0.778 | 0.046 | 0.068 | 0.079 | 0.105 | 0.146 | 0.182
3% - 0.845 | 0.845 | 0.049 | 0.072 | 0.084 | 0.116 | 0.156 | 0.195
3% - 0.917 | 0.917 | 0.053 | 0.078 | 0.089 | 0.123 | 0.169 | 0.209
3% - 0.995 | 0.995 | 0.058 | 0.084 | 0.096 | 0.132 | 0.182 | 0.224
3% - 1.08 | 1.08 | 0.062 | 0.091 | 0.103 | 0.141 | 0.195 | 0.239
3% - 1.172 | 1.172 | 0.067 | 0.097 | 0.111 | 0.15 | 0.209 | 0.255
3% - 1.272 | 1.272 | 0.071 | 0.104 | 0.119 | 0.16 | 0.225 | 0.273
3% - 1.381 | 1.381 | 0.075 | 0.11 | 0.128 | 0.17 | 0.241 | 0.291
3% - 1.499 | 1.499 | 0.079 | 0.118 | 0.137 | 0.181 | 0.259 | 0.31
3% - 1.627 | 1.627 | 0.084 | 0.125 | 0.147 | 0.195 | 0.279 | 0.335
3% - 1.766 | 1.766 | 0.089 | 0.134 | 0.158 | 0.211 | 0.299 | 0.36
3% - 1.917 | 1.917 | 0.094 | 0.143 | 0.169 | 0.227 | 0.322 | 0.386
3% - 2.08 | 2.08 | 0.1 | 0.152 | 0.181 | 0.243 | 0.346 | 0.415
3% - 2.257 | 2.257 | 0.107 | 0.162 | 0.194 | 0.258 | 0.371 | 0.446
3% - 2.449 | 2.449 | 0.115 | 0.173 | 0.208 | 0.274 | 0.398 | 0.479
3% - 2.658 | 2.658 | 0.124 | 0.185 | 0.222 | 0.29 | 0.427 | 0.514
3% - 2.884 | 2.884 | 0.133 | 0.2 | 0.237 | 0.31 | 0.457 | 0.552
3% - 3.13 | 3.13 | 0.144 | 0.216 | 0.255 | 0.333 | 0.489 | 0.593
3% - 3.397 | 3.397 | 0.154 | 0.234 | 0.275 | 0.358 | 0.523 | 0.637
3% - 3.686 | 3.686 | 0.166 | 0.25 | 0.295 | 0.385 | 0.559 | 0.684
3% - 4 | 4 | 0.179 | 0.266 | 0.317 | 0.413 | 0.596 | 0.733
3% - 4.34 | 4.34 | 0.192 | 0.285 | 0.34 | 0.442 | 0.636 | 0.785
3% - 4.709 | 4.709 | 0.207 | 0.304 | 0.366 | 0.474 | 0.678 | 0.84
3% - 5.11 | 5.11 | 0.223 | 0.325 | 0.394 | 0.508 | 0.722 | 0.899
3% - 5.545 | 5.545 | 0.239 | 0.348 | 0.425 | 0.543 | 0.769 | 0.96
3% - 6.017 | 6.017 | 0.257 | 0.371 | 0.458 | 0.581 | 0.818 | 1.026
3% - 6.529 | 6.529 | 0.277 | 0.396 | 0.492 | 0.621 | 0.869 | 1.094
3% - 7.084 | 7.084 | 0.297 | 0.422 | 0.53 | 0.663 | 0.923 | 1.166
3% - 7.687 | 7.687 | 0.319 | 0.449 | 0.571 | 0.707 | 0.981 | 1.243
3% - 8.341 | 8.341 | 0.34 | 0.484 | 0.616 | 0.765 | 1.041 | 1.323
3% - 9.05 | 9.05 | 0.363 | 0.521 | 0.664 | 0.815 | 1.104 | 1.408
3% - 9.82 | 9.82 | 0.387 | 0.557 | 0.716 | 0.877 | 1.171 | 1.497
3% - 10.655 | 10.655 | 0.413 | 0.596 | 0.771 | 0.945 | 1.265 | 1.59
3% - 11.561 | 11.561 | 0.44 | 0.638 | 0.83 | 1.018 | 1.356 | 1.689
3% - 12.544 | 12.544 | 0.468 | 0.683 | 0.893 | 1.097 | 1.452 | 1.793
3% - 13.611 | 13.611 | 0.498 | 0.731 | 0.96 | 1.183 | 1.554 | 1.902
3% - 14.768 | 14.768 | 0.53 | 0.783 | 1.031 | 1.274 | 1.662 | 2.018
3% - 16.024 | 16.024 | 0.563 | 0.838 | 1.109 | 1.368 | 1.743 | 2.139
3% - 17.387 | 17.387 | 0.598 | 0.897 | 1.19 | 1.469 | 1.862 | 2.312
3% - 18.865 | 18.865 | 0.635 | 0.96 | 1.276 | 1.575 | 1.989 | 2.477
3% - 20.469 | 20.469 | 0.674 | 1.027 | 1.368 | 1.688 | 2.131 | 2.651
3% - 22.209 | 22.209 | 0.716 | 1.099 | 1.465 | 1.794 | 2.285 | 2.835
3% - 24.097 | 24.097 | 0.76 | 1.176 | 1.568 | 1.937 | 2.449 | 3.03
3% - 26.146 | 26.146 | 0.807 | 1.257 | 1.685 | 2.09 | 2.622 | 3.236
3% - 28.369 | 28.369 | 0.857 | 1.344 | 1.809 | 2.253 | 2.838 | 3.386
3% - 30.781 | 30.781 | 0.91 | 1.436 | 1.94 | 2.428 | 3.046 | 3.626
3% - 33.398 | 33.398 | 0.96 | 1.534 | 2.08 | 2.614 | 3.271 | 3.886
3% - 36.237 | 36.237 | 1.029 | 1.638 | 2.223 | 2.812 | 3.513 | 4.16
3% - 39.318 | 39.318 | 1.103 | 1.748 | 2.373 | 3.022 | 3.773 | 4.451
3% - 42.661 | 42.661 | 1.182 | 1.864 | 2.531 | 3.242 | 4.051 | 4.751
3% - 46.288 | 46.288 | 1.267 | 1.988 | 2.697 | 3.461 | 4.346 | 5.068
3% - 50.223 | 50.223 | 1.358 | 2.119 | 2.872 | 3.691 | 4.659 | 5.434
3% - 54.492 | 54.492 | 1.456 | 2.257 | 3.058 | 3.933 | 4.99 | 5.81
3% - 59.124 | 59.124 | 1.561 | 2.403 | 3.257 | 4.203 | 5.34 | 6.213
3% - 64.15 | 64.15 | 1.678 | 2.558 | 3.469 | 4.498 | 5.687 | 6.641
3% - 69.603 | 69.603 | 1.793 | 2.721 | 3.695 | 4.811 | 6.05 | 7.094
3% - 75.52 | 75.52 | 1.922 | 2.893 | 3.934 | 5.142 | 6.433 | 7.696
3% - 81.94 | 81.94 | 2.06 | 3.072 | 4.186 | 5.493 | 6.836 | 8.22
3% - 88.905 | 88.905 | 2.208 | 3.257 | 4.451 | 5.865 | 7.261 | 8.745
3% - 96.462 | 96.462 | 2.368 | 3.453 | 4.729 | 6.258 | 7.709 | 9.299
3% - 104.662 | 104.662 | 2.538 | 3.66 | 5.023 | 6.673 | 8.186 | 9.882
3% - 113.559 | 113.559 | 2.721 | 3.88 | 5.334 | 7.107 | 8.694 | 10.495
3% - 123.212 | 123.212 | 2.917 | 4.113 | 5.665 | 7.563 | 9.234 | 11.144
3% - 133.686 | 133.686 | 3.127 | 4.361 | 6.018 | 8.043 | 9.808 | 11.835
3% - 145.05 | 145.05 | 3.311 | 4.723 | 6.393 | 8.548 | 10.526 | 12.57
3% - 157.38 | 157.38 | 3.503 | 5.059 | 6.792 | 9.079 | 11.311 | 13.352
3% - 170.758 | 170.758 | 3.836 | 5.414 | 7.201 | 9.641 | 12.142 | 14.181
3% - 185.273 | 185.273 | 3.878 | 5.789 | 7.641 | 10.24 | 13.023 | 15.229
3% - 201.022 | 201.022 | 4.191 | 6.185 | 8.104 | 10.877 | 13.956 | 16.36
3% - 218.109 | 218.109 | 4.525 | 6.602 | 9.003 | 11.554 | 14.942 | 17.558
3% - 236.649 | 236.649 | 4.848 | 7.042 | 9.612 | 12.267 | 15.955 | 18.828
3% - 256.765 | 256.765 | 5.194 | 7.505 | 10.253 | 13.02 | 17 | 20.171
Western 0.04 | [7 empty] | row | Ha | Western 0.04 | Western 0.04 | Western 0.04 | Western 0.04 | Western 0.04 | Western 0.04
0.04 |  | Event | [5 empty] | 93 | 145.05 | 3.67 | 5.499 | 7.484 | 9.801 | 12.23 | 14.676
ID | Area Ha | 0.5EY | 0.2EY | 0.1 | 0.05 | 0.02 | 0.01 | 94 | 157.38 | 3.934 | 5.833 | 7.96 | 10.467 | 12.993 | 15.635
4% - 0.025 | 0.025 | 0.002 | 0.003 | 0.004 | 0.005 | 0.007 | 0.009 |  |  | 3.776 | 5.6331 | 7.6751 | 10.0684 | 12.5363 | 15.061
4% - 0.04 | 0.04 | 0.003 | 0.005 | 0.006 | 0.008 | 0.011 | 0.014
4% - 0.055 | 0.055 | 0.004 | 0.006 | 0.008 | 0.01 | 0.015 | 0.019
4% - 0.07 | 0.07 | 0.005 | 0.008 | 0.01 | 0.013 | 0.019 | 0.023
4% - 0.085 | 0.085 | 0.006 | 0.009 | 0.012 | 0.016 | 0.023 | 0.028
4% - 0.1 | 0.1 | 0.007 | 0.011 | 0.014 | 0.018 | 0.026 | 0.032
4% - 0.115 | 0.115 | 0.008 | 0.012 | 0.016 | 0.021 | 0.03 | 0.036
4% - 0.13 | 0.13 | 0.01 | 0.014 | 0.018 | 0.024 | 0.033 | 0.039
4% - 0.145 | 0.145 | 0.011 | 0.016 | 0.02 | 0.026 | 0.037 | 0.044
4% - 0.16 | 0.16 | 0.012 | 0.017 | 0.022 | 0.029 | 0.04 | 0.048
4% - 0.175 | 0.175 | 0.013 | 0.019 | 0.024 | 0.031 | 0.044 | 0.052
4% - 0.19 | 0.19 | 0.014 | 0.02 | 0.026 | 0.034 | 0.047 | 0.056
4% - 0.207 | 0.207 | 0.015 | 0.022 | 0.028 | 0.036 | 0.05 | 0.06
4% - 0.225 | 0.225 | 0.016 | 0.024 | 0.03 | 0.039 | 0.054 | 0.065
4% - 0.245 | 0.245 | 0.018 | 0.025 | 0.032 | 0.042 | 0.058 | 0.071
4% - 0.266 | 0.266 | 0.019 | 0.027 | 0.035 | 0.045 | 0.061 | 0.076
4% - 0.289 | 0.289 | 0.02 | 0.029 | 0.037 | 0.049 | 0.066 | 0.081
4% - 0.314 | 0.314 | 0.022 | 0.031 | 0.04 | 0.052 | 0.07 | 0.087
4% - 0.341 | 0.341 | 0.023 | 0.033 | 0.043 | 0.055 | 0.077 | 0.093
4% - 0.37 | 0.37 | 0.025 | 0.036 | 0.046 | 0.06 | 0.083 | 0.099
4% - 0.402 | 0.402 | 0.027 | 0.038 | 0.049 | 0.065 | 0.09 | 0.106
4% - 0.437 | 0.437 | 0.029 | 0.041 | 0.053 | 0.07 | 0.097 | 0.113
4% - 0.475 | 0.475 | 0.031 | 0.043 | 0.056 | 0.075 | 0.105 | 0.121
4% - 0.516 | 0.516 | 0.034 | 0.047 | 0.06 | 0.081 | 0.113 | 0.133
4% - 0.56 | 0.56 | 0.037 | 0.051 | 0.065 | 0.088 | 0.122 | 0.144
4% - 0.608 | 0.608 | 0.04 | 0.055 | 0.069 | 0.094 | 0.131 | 0.155
4% - 0.66 | 0.66 | 0.043 | 0.059 | 0.076 | 0.101 | 0.141 | 0.168
4% - 0.717 | 0.717 | 0.046 | 0.064 | 0.082 | 0.109 | 0.151 | 0.181
4% - 0.778 | 0.778 | 0.05 | 0.07 | 0.087 | 0.117 | 0.162 | 0.195
4% - 0.845 | 0.845 | 0.053 | 0.075 | 0.093 | 0.125 | 0.174 | 0.21
4% - 0.917 | 0.917 | 0.057 | 0.082 | 0.099 | 0.134 | 0.187 | 0.227
4% - 0.995 | 0.995 | 0.061 | 0.088 | 0.105 | 0.143 | 0.2 | 0.244
4% - 1.08 | 1.08 | 0.066 | 0.095 | 0.112 | 0.153 | 0.214 | 0.262
4% - 1.172 | 1.172 | 0.071 | 0.103 | 0.121 | 0.164 | 0.229 | 0.282
4% - 1.272 | 1.272 | 0.076 | 0.111 | 0.13 | 0.175 | 0.244 | 0.303
4% - 1.381 | 1.381 | 0.081 | 0.12 | 0.14 | 0.188 | 0.261 | 0.325
4% - 1.499 | 1.499 | 0.087 | 0.129 | 0.15 | 0.201 | 0.278 | 0.348
4% - 1.627 | 1.627 | 0.094 | 0.138 | 0.159 | 0.22 | 0.297 | 0.373
4% - 1.766 | 1.766 | 0.101 | 0.148 | 0.17 | 0.235 | 0.324 | 0.4
4% - 1.917 | 1.917 | 0.109 | 0.16 | 0.183 | 0.251 | 0.348 | 0.427
4% - 2.08 | 2.08 | 0.118 | 0.172 | 0.197 | 0.268 | 0.373 | 0.457
4% - 2.257 | 2.257 | 0.125 | 0.185 | 0.212 | 0.286 | 0.401 | 0.487
4% - 2.449 | 2.449 | 0.133 | 0.197 | 0.228 | 0.304 | 0.43 | 0.52
4% - 2.658 | 2.658 | 0.141 | 0.21 | 0.244 | 0.324 | 0.462 | 0.554
4% - 2.884 | 2.884 | 0.149 | 0.224 | 0.262 | 0.347 | 0.496 | 0.598
4% - 3.13 | 3.13 | 0.158 | 0.239 | 0.281 | 0.375 | 0.533 | 0.641
4% - 3.397 | 3.397 | 0.167 | 0.255 | 0.302 | 0.404 | 0.573 | 0.689
4% - 3.686 | 3.686 | 0.177 | 0.272 | 0.323 | 0.435 | 0.616 | 0.739
4% - 4 | 4 | 0.189 | 0.29 | 0.346 | 0.462 | 0.661 | 0.794
4% - 4.34 | 4.34 | 0.204 | 0.309 | 0.37 | 0.49 | 0.709 | 0.852
4% - 4.709 | 4.709 | 0.22 | 0.33 | 0.396 | 0.52 | 0.761 | 0.915
4% - 5.11 | 5.11 | 0.237 | 0.355 | 0.422 | 0.552 | 0.815 | 0.983
4% - 5.545 | 5.545 | 0.255 | 0.384 | 0.454 | 0.594 | 0.872 | 1.057
4% - 6.017 | 6.017 | 0.274 | 0.415 | 0.489 | 0.638 | 0.933 | 1.135
4% - 6.529 | 6.529 | 0.295 | 0.444 | 0.525 | 0.685 | 0.997 | 1.218
4% - 7.084 | 7.084 | 0.317 | 0.475 | 0.564 | 0.735 | 1.065 | 1.306
4% - 7.687 | 7.687 | 0.342 | 0.507 | 0.605 | 0.789 | 1.136 | 1.4
4% - 8.341 | 8.341 | 0.368 | 0.542 | 0.65 | 0.845 | 1.212 | 1.499
4% - 9.05 | 9.05 | 0.396 | 0.579 | 0.701 | 0.905 | 1.291 | 1.603
4% - 9.82 | 9.82 | 0.426 | 0.619 | 0.755 | 0.969 | 1.374 | 1.714
4% - 10.655 | 10.655 | 0.458 | 0.662 | 0.814 | 1.036 | 1.462 | 1.831
4% - 11.561 | 11.561 | 0.492 | 0.707 | 0.875 | 1.107 | 1.555 | 1.954
4% - 12.544 | 12.544 | 0.529 | 0.753 | 0.942 | 1.183 | 1.653 | 2.084
4% - 13.611 | 13.611 | 0.568 | 0.803 | 1.015 | 1.262 | 1.755 | 2.22
4% - 14.768 | 14.768 | 0.607 | 0.859 | 1.094 | 1.346 | 1.863 | 2.365
4% - 16.024 | 16.024 | 0.648 | 0.926 | 1.18 | 1.455 | 1.977 | 2.516
4% - 17.387 | 17.387 | 0.691 | 0.993 | 1.272 | 1.557 | 2.097 | 2.677
4% - 18.865 | 18.865 | 0.737 | 1.063 | 1.37 | 1.678 | 2.223 | 2.845
4% - 20.469 | 20.469 | 0.785 | 1.138 | 1.475 | 1.808 | 2.415 | 3.022
4% - 22.209 | 22.209 | 0.836 | 1.218 | 1.587 | 1.949 | 2.588 | 3.209
4% - 24.097 | 24.097 | 0.89 | 1.304 | 1.707 | 2.101 | 2.771 | 3.406
4% - 26.146 | 26.146 | 0.947 | 1.396 | 1.835 | 2.264 | 2.965 | 3.613
4% - 28.369 | 28.369 | 1.006 | 1.495 | 1.972 | 2.435 | 3.17 | 3.831
4% - 30.781 | 30.781 | 1.069 | 1.6 | 2.118 | 2.614 | 3.322 | 4.119
4% - 33.398 | 33.398 | 1.135 | 1.712 | 2.273 | 2.805 | 3.548 | 4.414
4% - 36.237 | 36.237 | 1.205 | 1.832 | 2.437 | 3.007 | 3.794 | 4.726
4% - 39.318 | 39.318 | 1.28 | 1.96 | 2.61 | 3.221 | 4.07 | 5.056
4% - 42.661 | 42.661 | 1.36 | 2.097 | 2.794 | 3.438 | 4.363 | 5.406
4% - 46.288 | 46.288 | 1.444 | 2.242 | 2.998 | 3.711 | 4.673 | 5.776
4% - 50.223 | 50.223 | 1.534 | 2.397 | 3.22 | 4.002 | 5.001 | 6.041
4% - 54.492 | 54.492 | 1.629 | 2.562 | 3.455 | 4.314 | 5.42 | 6.458
4% - 59.124 | 59.124 | 1.71 | 2.737 | 3.705 | 4.646 | 5.819 | 6.923
4% - 64.15 | 64.15 | 1.833 | 2.923 | 3.967 | 4.999 | 6.249 | 7.415
4% - 69.603 | 69.603 | 1.964 | 3.12 | 4.236 | 5.376 | 6.712 | 7.936
4% - 75.52 | 75.52 | 2.106 | 3.329 | 4.519 | 5.776 | 7.209 | 8.482
4% - 81.94 | 81.94 | 2.257 | 3.55 | 4.817 | 6.177 | 7.737 | 9.049
4% - 88.905 | 88.905 | 2.419 | 3.785 | 5.132 | 6.591 | 8.298 | 9.683
4% - 96.462 | 96.462 | 2.593 | 4.033 | 5.464 | 7.026 | 8.891 | 10.36
4% - 104.662 | 104.662 | 2.779 | 4.295 | 5.819 | 7.49 | 9.519 | 11.078
4% - 113.559 | 113.559 | 2.991 | 4.573 | 6.198 | 8.018 | 10.163 | 11.846
4% - 123.212 | 123.212 | 3.194 | 4.865 | 6.602 | 8.578 | 10.817 | 12.658
4% - 133.686 | 133.686 | 3.423 | 5.175 | 7.032 | 9.172 | 11.505 | 13.718
4% - 145.05 | 145.05 | 3.67 | 5.499 | 7.484 | 9.801 | 12.23 | 14.676
4% - 157.38 | 157.38 | 3.934 | 5.833 | 7.96 | 10.467 | 12.993 | 15.635
4% - 170.758 | 170.758 | 4.217 | 6.184 | 8.461 | 11.172 | 13.796 | 16.63
4% - 185.273 | 185.273 | 4.521 | 6.555 | 8.988 | 11.917 | 14.649 | 17.678
4% - 201.022 | 201.022 | 4.846 | 6.948 | 9.544 | 12.701 | 15.556 | 18.78
4% - 218.109 | 218.109 | 5.195 | 7.366 | 10.137 | 13.52 | 16.522 | 19.942
4% - 236.649 | 236.649 | 5.569 | 7.81 | 10.767 | 14.383 | 17.55 | 21.177
4% - 256.765 | 256.765 | 5.935 | 8.413 | 11.437 | 15.29 | 18.718 | 22.491
Western 0.05 | [7 empty] | row | Ha | Western 0.05 | Western 0.05 | Western 0.05 | Western 0.05 | Western 0.05 | Western 0.05
0.05 |  | Event | [5 empty] | 93 | 145.05 | 3.938 | 6.155 | 8.344 | 10.719 | 13.509 | 15.77
ID | Area Ha | 0.5EY | 0.2EY | 0.1 | 0.05 | 0.02 | 0.01 | 94 | 157.38 | 4.221 | 6.558 | 8.885 | 11.426 | 14.473 | 16.859
5% - 0.025 | 0.025 | 0.002 | 0.004 | 0.004 | 0.005 | 0.008 | 0.01 |  |  | 4.0516 | 6.3168 | 8.5612 | 11.0028 | 13.896 | 16.2072
5% - 0.04 | 0.04 | 0.003 | 0.005 | 0.006 | 0.008 | 0.012 | 0.014
5% - 0.055 | 0.055 | 0.004 | 0.007 | 0.009 | 0.011 | 0.016 | 0.019
5% - 0.07 | 0.07 | 0.006 | 0.008 | 0.011 | 0.014 | 0.02 | 0.024
5% - 0.085 | 0.085 | 0.007 | 0.01 | 0.013 | 0.016 | 0.024 | 0.029
5% - 0.1 | 0.1 | 0.008 | 0.011 | 0.015 | 0.019 | 0.028 | 0.033
5% - 0.115 | 0.115 | 0.009 | 0.013 | 0.016 | 0.021 | 0.031 | 0.038
5% - 0.13 | 0.13 | 0.01 | 0.014 | 0.018 | 0.024 | 0.035 | 0.042
5% - 0.145 | 0.145 | 0.011 | 0.016 | 0.02 | 0.027 | 0.039 | 0.047
5% - 0.16 | 0.16 | 0.012 | 0.017 | 0.022 | 0.029 | 0.042 | 0.051
5% - 0.175 | 0.175 | 0.013 | 0.019 | 0.024 | 0.032 | 0.045 | 0.055
5% - 0.19 | 0.19 | 0.014 | 0.021 | 0.026 | 0.035 | 0.049 | 0.058
5% - 0.207 | 0.207 | 0.016 | 0.022 | 0.029 | 0.038 | 0.053 | 0.063
5% - 0.225 | 0.225 | 0.017 | 0.024 | 0.031 | 0.041 | 0.057 | 0.068
5% - 0.245 | 0.245 | 0.018 | 0.026 | 0.033 | 0.044 | 0.062 | 0.073
5% - 0.266 | 0.266 | 0.02 | 0.028 | 0.036 | 0.047 | 0.067 | 0.079
5% - 0.289 | 0.289 | 0.021 | 0.031 | 0.039 | 0.051 | 0.072 | 0.085
5% - 0.314 | 0.314 | 0.023 | 0.033 | 0.042 | 0.055 | 0.077 | 0.092
5% - 0.341 | 0.341 | 0.025 | 0.036 | 0.045 | 0.059 | 0.082 | 0.099
5% - 0.37 | 0.37 | 0.027 | 0.039 | 0.049 | 0.064 | 0.088 | 0.107
5% - 0.402 | 0.402 | 0.029 | 0.042 | 0.053 | 0.069 | 0.094 | 0.116
5% - 0.437 | 0.437 | 0.031 | 0.044 | 0.057 | 0.074 | 0.1 | 0.124
5% - 0.475 | 0.475 | 0.033 | 0.048 | 0.061 | 0.08 | 0.107 | 0.132
5% - 0.516 | 0.516 | 0.036 | 0.051 | 0.065 | 0.085 | 0.115 | 0.142
5% - 0.56 | 0.56 | 0.038 | 0.054 | 0.07 | 0.091 | 0.126 | 0.151
5% - 0.608 | 0.608 | 0.041 | 0.058 | 0.075 | 0.098 | 0.136 | 0.161
5% - 0.66 | 0.66 | 0.044 | 0.062 | 0.08 | 0.106 | 0.147 | 0.173
5% - 0.717 | 0.717 | 0.047 | 0.066 | 0.086 | 0.114 | 0.159 | 0.185
5% - 0.778 | 0.778 | 0.051 | 0.071 | 0.092 | 0.123 | 0.171 | 0.198
5% - 0.845 | 0.845 | 0.055 | 0.076 | 0.098 | 0.132 | 0.184 | 0.217
5% - 0.917 | 0.917 | 0.06 | 0.083 | 0.105 | 0.142 | 0.198 | 0.235
5% - 0.995 | 0.995 | 0.065 | 0.09 | 0.112 | 0.153 | 0.213 | 0.254
5% - 1.08 | 1.08 | 0.07 | 0.097 | 0.123 | 0.164 | 0.229 | 0.274
5% - 1.172 | 1.172 | 0.075 | 0.105 | 0.133 | 0.177 | 0.246 | 0.295
5% - 1.272 | 1.272 | 0.081 | 0.113 | 0.141 | 0.19 | 0.264 | 0.319
5% - 1.381 | 1.381 | 0.087 | 0.122 | 0.151 | 0.203 | 0.284 | 0.344
5% - 1.499 | 1.499 | 0.093 | 0.132 | 0.16 | 0.218 | 0.304 | 0.37
5% - 1.627 | 1.627 | 0.1 | 0.143 | 0.171 | 0.233 | 0.326 | 0.398
5% - 1.766 | 1.766 | 0.107 | 0.155 | 0.182 | 0.25 | 0.349 | 0.428
5% - 1.917 | 1.917 | 0.115 | 0.167 | 0.196 | 0.267 | 0.373 | 0.46
5% - 2.08 | 2.08 | 0.122 | 0.181 | 0.212 | 0.286 | 0.398 | 0.494
5% - 2.257 | 2.257 | 0.132 | 0.195 | 0.229 | 0.306 | 0.425 | 0.53
5% - 2.449 | 2.449 | 0.142 | 0.209 | 0.243 | 0.327 | 0.453 | 0.568
5% - 2.658 | 2.658 | 0.153 | 0.224 | 0.258 | 0.358 | 0.493 | 0.608
5% - 2.884 | 2.884 | 0.165 | 0.242 | 0.277 | 0.383 | 0.528 | 0.651
5% - 3.13 | 3.13 | 0.178 | 0.261 | 0.298 | 0.409 | 0.567 | 0.696
5% - 3.397 | 3.397 | 0.191 | 0.281 | 0.321 | 0.436 | 0.609 | 0.743
5% - 3.686 | 3.686 | 0.203 | 0.301 | 0.345 | 0.465 | 0.653 | 0.793
5% - 4 | 4 | 0.215 | 0.321 | 0.371 | 0.495 | 0.701 | 0.846
5% - 4.34 | 4.34 | 0.228 | 0.342 | 0.398 | 0.527 | 0.753 | 0.902
5% - 4.709 | 4.709 | 0.241 | 0.364 | 0.427 | 0.566 | 0.809 | 0.974
5% - 5.11 | 5.11 | 0.256 | 0.389 | 0.458 | 0.611 | 0.869 | 1.045
5% - 5.545 | 5.545 | 0.271 | 0.414 | 0.491 | 0.66 | 0.933 | 1.122
5% - 6.017 | 6.017 | 0.287 | 0.442 | 0.526 | 0.707 | 1.003 | 1.204
5% - 6.529 | 6.529 | 0.309 | 0.471 | 0.563 | 0.751 | 1.077 | 1.293
5% - 7.084 | 7.084 | 0.333 | 0.501 | 0.603 | 0.797 | 1.156 | 1.388
5% - 7.687 | 7.687 | 0.358 | 0.536 | 0.644 | 0.845 | 1.239 | 1.491
5% - 8.341 | 8.341 | 0.386 | 0.58 | 0.688 | 0.9 | 1.327 | 1.602
5% - 9.05 | 9.05 | 0.415 | 0.626 | 0.74 | 0.967 | 1.42 | 1.721
5% - 9.82 | 9.82 | 0.447 | 0.676 | 0.796 | 1.039 | 1.519 | 1.849
5% - 10.655 | 10.655 | 0.481 | 0.723 | 0.855 | 1.116 | 1.623 | 1.984
5% - 11.561 | 11.561 | 0.517 | 0.772 | 0.919 | 1.197 | 1.733 | 2.127
5% - 12.544 | 12.544 | 0.557 | 0.825 | 0.986 | 1.284 | 1.848 | 2.279
5% - 13.611 | 13.611 | 0.599 | 0.881 | 1.059 | 1.376 | 1.971 | 2.439
5% - 14.768 | 14.768 | 0.645 | 0.942 | 1.142 | 1.473 | 2.099 | 2.609
5% - 16.024 | 16.024 | 0.694 | 1.007 | 1.23 | 1.577 | 2.235 | 2.788
5% - 17.387 | 17.387 | 0.746 | 1.077 | 1.326 | 1.686 | 2.378 | 2.978
5% - 18.865 | 18.865 | 0.802 | 1.149 | 1.426 | 1.802 | 2.528 | 3.178
5% - 20.469 | 20.469 | 0.862 | 1.225 | 1.535 | 1.924 | 2.686 | 3.389
5% - 22.209 | 22.209 | 0.925 | 1.305 | 1.655 | 2.053 | 2.853 | 3.611
5% - 24.097 | 24.097 | 0.987 | 1.401 | 1.784 | 2.19 | 3.028 | 3.845
5% - 26.146 | 26.146 | 1.053 | 1.51 | 1.923 | 2.367 | 3.212 | 4.091
5% - 28.369 | 28.369 | 1.123 | 1.616 | 2.073 | 2.537 | 3.407 | 4.351
5% - 30.781 | 30.781 | 1.198 | 1.73 | 2.232 | 2.734 | 3.611 | 4.625
5% - 33.398 | 33.398 | 1.277 | 1.852 | 2.403 | 2.947 | 3.932 | 4.912
5% - 36.237 | 36.237 | 1.36 | 1.983 | 2.586 | 3.176 | 4.213 | 5.215
5% - 39.318 | 39.318 | 1.447 | 2.123 | 2.781 | 3.424 | 4.51 | 5.534
5% - 42.661 | 42.661 | 1.539 | 2.272 | 2.988 | 3.689 | 4.825 | 5.87
5% - 46.288 | 46.288 | 1.636 | 2.433 | 3.212 | 3.965 | 5.158 | 6.224
5% - 50.223 | 50.223 | 1.737 | 2.604 | 3.448 | 4.257 | 5.404 | 6.706
5% - 54.492 | 54.492 | 1.845 | 2.787 | 3.7 | 4.567 | 5.773 | 7.184
5% - 59.124 | 59.124 | 1.959 | 2.982 | 3.967 | 4.895 | 6.177 | 7.692
5% - 64.15 | 64.15 | 2.081 | 3.19 | 4.249 | 5.242 | 6.627 | 8.228
5% - 69.603 | 69.603 | 2.21 | 3.412 | 4.547 | 5.605 | 7.102 | 8.796
5% - 75.52 | 75.52 | 2.348 | 3.649 | 4.883 | 6.048 | 7.606 | 9.396
5% - 81.94 | 81.94 | 2.494 | 3.901 | 5.243 | 6.522 | 8.139 | 9.829
5% - 88.905 | 88.905 | 2.647 | 4.168 | 5.625 | 7.029 | 8.827 | 10.514
5% - 96.462 | 96.462 | 2.783 | 4.453 | 6.031 | 7.569 | 9.477 | 11.269
5% - 104.662 | 104.662 | 2.984 | 4.755 | 6.455 | 8.144 | 10.177 | 12.069
5% - 113.559 | 113.559 | 3.198 | 5.075 | 6.89 | 8.756 | 10.932 | 12.914
5% - 123.212 | 123.212 | 3.428 | 5.415 | 7.35 | 9.407 | 11.74 | 13.797
5% - 133.686 | 133.686 | 3.674 | 5.774 | 7.834 | 10.048 | 12.599 | 14.718
5% - 145.05 | 145.05 | 3.938 | 6.155 | 8.344 | 10.719 | 13.509 | 15.77
5% - 157.38 | 157.38 | 4.221 | 6.558 | 8.885 | 11.426 | 14.473 | 16.859
5% - 170.758 | 170.758 | 4.525 | 6.984 | 9.462 | 12.191 | 15.493 | 18.027
5% - 185.273 | 185.273 | 4.875 | 7.434 | 10.078 | 13.049 | 16.525 | 19.275
5% - 201.022 | 201.022 | 5.199 | 7.91 | 10.736 | 13.959 | 17.586 | 20.593
5% - 218.109 | 218.109 | 5.573 | 8.411 | 11.433 | 14.923 | 18.703 | 22.326
5% - 236.649 | 236.649 | 5.974 | 8.936 | 12.167 | 15.945 | 19.879 | 23.882
5% - 256.765 | 256.765 | 6.404 | 9.477 | 12.939 | 17.027 | 21.116 | 25.419
Tamworth 0.01 | [7 empty] | row | Ha | Tamworth 0.01 | Tamworth 0.01 | Tamworth 0.01 | Tamworth 0.01 | Tamworth 0.01 | Tamworth 0.01
0.01 |  | Event | [5 empty] | 93 | 145.05 | 2.499 | 3.658 | 4.698 | 5.92 | 7.573 | 8.926
ID | Area Ha | 0.5EY | 0.2EY | 0.1 | 0.05 | 0.02 | 0.01 | 94 | 157.38 | 2.644 | 3.88 | 4.986 | 6.295 | 8.088 | 9.554
1% - 0.025 | 0.025 | 0.001 | 0.002 | 0.003 | 0.004 | 0.007 | 0.008 |  |  | 2.5572 | 3.7471 | 4.8136 | 6.0705 | 7.7798 | 9.1781
1% - 0.04 | 0.04 | 0.002 | 0.004 | 0.006 | 0.008 | 0.01 | 0.012
1% - 0.055 | 0.055 | 0.003 | 0.006 | 0.008 | 0.01 | 0.013 | 0.016
1% - 0.07 | 0.07 | 0.004 | 0.008 | 0.01 | 0.012 | 0.016 | 0.019
1% - 0.085 | 0.085 | 0.007 | 0.009 | 0.011 | 0.015 | 0.019 | 0.023
1% - 0.1 | 0.1 | 0.007 | 0.01 | 0.013 | 0.017 | 0.023 | 0.026
1% - 0.115 | 0.115 | 0.008 | 0.012 | 0.016 | 0.019 | 0.026 | 0.029
1% - 0.13 | 0.13 | 0.009 | 0.013 | 0.017 | 0.022 | 0.028 | 0.033
1% - 0.145 | 0.145 | 0.01 | 0.015 | 0.019 | 0.023 | 0.031 | 0.037
1% - 0.16 | 0.16 | 0.011 | 0.016 | 0.021 | 0.025 | 0.034 | 0.04
1% - 0.175 | 0.175 | 0.012 | 0.018 | 0.022 | 0.027 | 0.037 | 0.043
1% - 0.19 | 0.19 | 0.013 | 0.019 | 0.024 | 0.03 | 0.039 | 0.046
1% - 0.207 | 0.207 | 0.014 | 0.02 | 0.026 | 0.032 | 0.042 | 0.05
1% - 0.225 | 0.225 | 0.015 | 0.021 | 0.028 | 0.034 | 0.045 | 0.054
1% - 0.245 | 0.245 | 0.016 | 0.023 | 0.03 | 0.037 | 0.048 | 0.058
1% - 0.266 | 0.266 | 0.017 | 0.025 | 0.032 | 0.04 | 0.051 | 0.062
1% - 0.289 | 0.289 | 0.018 | 0.026 | 0.034 | 0.042 | 0.055 | 0.066
1% - 0.314 | 0.314 | 0.019 | 0.028 | 0.036 | 0.045 | 0.058 | 0.07
1% - 0.341 | 0.341 | 0.02 | 0.03 | 0.039 | 0.049 | 0.062 | 0.075
1% - 0.37 | 0.37 | 0.022 | 0.032 | 0.041 | 0.052 | 0.066 | 0.08
1% - 0.402 | 0.402 | 0.023 | 0.034 | 0.044 | 0.056 | 0.07 | 0.085
1% - 0.437 | 0.437 | 0.025 | 0.037 | 0.047 | 0.059 | 0.075 | 0.091
1% - 0.475 | 0.475 | 0.027 | 0.039 | 0.05 | 0.064 | 0.081 | 0.096
1% - 0.516 | 0.516 | 0.029 | 0.042 | 0.054 | 0.068 | 0.087 | 0.102
1% - 0.56 | 0.56 | 0.031 | 0.045 | 0.058 | 0.072 | 0.093 | 0.109
1% - 0.608 | 0.608 | 0.033 | 0.047 | 0.061 | 0.077 | 0.1 | 0.116
1% - 0.66 | 0.66 | 0.036 | 0.05 | 0.066 | 0.082 | 0.107 | 0.125
1% - 0.717 | 0.717 | 0.039 | 0.054 | 0.07 | 0.087 | 0.115 | 0.134
1% - 0.778 | 0.778 | 0.042 | 0.057 | 0.074 | 0.093 | 0.123 | 0.144
1% - 0.845 | 0.845 | 0.046 | 0.061 | 0.079 | 0.099 | 0.131 | 0.155
1% - 0.917 | 0.917 | 0.05 | 0.065 | 0.084 | 0.107 | 0.14 | 0.166
1% - 0.995 | 0.995 | 0.054 | 0.07 | 0.089 | 0.114 | 0.15 | 0.178
1% - 1.08 | 1.08 | 0.057 | 0.075 | 0.094 | 0.122 | 0.16 | 0.19
1% - 1.172 | 1.172 | 0.063 | 0.081 | 0.1 | 0.128 | 0.171 | 0.204
1% - 1.272 | 1.272 | 0.066 | 0.088 | 0.106 | 0.136 | 0.182 | 0.218
1% - 1.381 | 1.381 | 0.07 | 0.094 | 0.114 | 0.145 | 0.194 | 0.233
1% - 1.499 | 1.499 | 0.075 | 0.101 | 0.122 | 0.154 | 0.207 | 0.248
1% - 1.627 | 1.627 | 0.079 | 0.109 | 0.131 | 0.164 | 0.22 | 0.265
1% - 1.766 | 1.766 | 0.085 | 0.117 | 0.14 | 0.174 | 0.235 | 0.283
1% - 1.917 | 1.917 | 0.092 | 0.126 | 0.149 | 0.187 | 0.249 | 0.301
1% - 2.08 | 2.08 | 0.098 | 0.135 | 0.16 | 0.2 | 0.265 | 0.321
1% - 2.257 | 2.257 | 0.106 | 0.143 | 0.172 | 0.214 | 0.281 | 0.341
1% - 2.449 | 2.449 | 0.113 | 0.153 | 0.185 | 0.229 | 0.299 | 0.363
1% - 2.658 | 2.658 | 0.12 | 0.162 | 0.199 | 0.244 | 0.317 | 0.385
1% - 2.884 | 2.884 | 0.127 | 0.173 | 0.214 | 0.261 | 0.34 | 0.409
1% - 3.13 | 3.13 | 0.135 | 0.186 | 0.23 | 0.281 | 0.364 | 0.434
1% - 3.397 | 3.397 | 0.143 | 0.201 | 0.246 | 0.302 | 0.39 | 0.461
1% - 3.686 | 3.686 | 0.152 | 0.216 | 0.265 | 0.325 | 0.417 | 0.489
1% - 4 | 4 | 0.161 | 0.231 | 0.284 | 0.349 | 0.445 | 0.528
1% - 4.34 | 4.34 | 0.171 | 0.246 | 0.305 | 0.374 | 0.476 | 0.565
1% - 4.709 | 4.709 | 0.182 | 0.261 | 0.327 | 0.402 | 0.511 | 0.604
1% - 5.11 | 5.11 | 0.195 | 0.277 | 0.35 | 0.432 | 0.547 | 0.645
1% - 5.545 | 5.545 | 0.21 | 0.293 | 0.373 | 0.463 | 0.586 | 0.689
1% - 6.017 | 6.017 | 0.225 | 0.311 | 0.398 | 0.497 | 0.627 | 0.735
1% - 6.529 | 6.529 | 0.241 | 0.33 | 0.424 | 0.533 | 0.67 | 0.787
1% - 7.084 | 7.084 | 0.259 | 0.35 | 0.452 | 0.568 | 0.715 | 0.842
1% - 7.687 | 7.687 | 0.277 | 0.377 | 0.482 | 0.606 | 0.763 | 0.9
1% - 8.341 | 8.341 | 0.297 | 0.405 | 0.514 | 0.646 | 0.812 | 0.961
1% - 9.05 | 9.05 | 0.318 | 0.435 | 0.56 | 0.688 | 0.864 | 1.026
1% - 9.82 | 9.82 | 0.34 | 0.466 | 0.599 | 0.734 | 0.92 | 1.094
1% - 10.655 | 10.655 | 0.364 | 0.5 | 0.64 | 0.782 | 0.98 | 1.165
1% - 11.561 | 11.561 | 0.388 | 0.536 | 0.684 | 0.834 | 1.047 | 1.24
1% - 12.544 | 12.544 | 0.414 | 0.574 | 0.731 | 0.888 | 1.119 | 1.321
1% - 13.611 | 13.611 | 0.442 | 0.614 | 0.78 | 0.945 | 1.196 | 1.407
1% - 14.768 | 14.768 | 0.471 | 0.656 | 0.833 | 1.005 | 1.276 | 1.503
1% - 16.024 | 16.024 | 0.501 | 0.701 | 0.889 | 1.09 | 1.361 | 1.607
1% - 17.387 | 17.387 | 0.533 | 0.748 | 0.948 | 1.164 | 1.446 | 1.716
1% - 18.865 | 18.865 | 0.566 | 0.798 | 1.01 | 1.243 | 1.536 | 1.831
1% - 20.469 | 20.469 | 0.6 | 0.851 | 1.076 | 1.327 | 1.63 | 1.947
1% - 22.209 | 22.209 | 0.636 | 0.907 | 1.146 | 1.416 | 1.73 | 2.068
1% - 24.097 | 24.097 | 0.673 | 0.965 | 1.22 | 1.509 | 1.834 | 2.196
1% - 26.146 | 26.146 | 0.713 | 1.027 | 1.298 | 1.609 | 1.948 | 2.331
1% - 28.369 | 28.369 | 0.755 | 1.088 | 1.38 | 1.714 | 2.073 | 2.472
1% - 30.781 | 30.781 | 0.8 | 1.153 | 1.466 | 1.825 | 2.223 | 2.623
1% - 33.398 | 33.398 | 0.848 | 1.222 | 1.554 | 1.942 | 2.383 | 2.793
1% - 36.237 | 36.237 | 0.898 | 1.295 | 1.648 | 2.066 | 2.551 | 2.99
1% - 39.318 | 39.318 | 0.951 | 1.372 | 1.746 | 2.196 | 2.729 | 3.207
1% - 42.661 | 42.661 | 1.007 | 1.454 | 1.849 | 2.334 | 2.918 | 3.435
1% - 46.288 | 46.288 | 1.082 | 1.541 | 1.958 | 2.476 | 3.116 | 3.677
1% - 50.223 | 50.223 | 1.153 | 1.633 | 2.073 | 2.624 | 3.326 | 3.932
1% - 54.492 | 54.492 | 1.228 | 1.73 | 2.194 | 2.779 | 3.547 | 4.203
1% - 59.124 | 59.124 | 1.306 | 1.833 | 2.321 | 2.943 | 3.78 | 4.487
1% - 64.15 | 64.15 | 1.389 | 1.971 | 2.513 | 3.116 | 4.025 | 4.788
1% - 69.603 | 69.603 | 1.476 | 2.103 | 2.683 | 3.298 | 4.283 | 5.104
1% - 75.52 | 75.52 | 1.568 | 2.242 | 2.862 | 3.49 | 4.555 | 5.438
1% - 81.94 | 81.94 | 1.664 | 2.388 | 3.051 | 3.784 | 4.841 | 5.789
1% - 88.905 | 88.905 | 1.766 | 2.543 | 3.25 | 4.041 | 5.143 | 6.159
1% - 96.462 | 96.462 | 1.873 | 2.706 | 3.461 | 4.313 | 5.46 | 6.548
1% - 104.662 | 104.662 | 1.985 | 2.877 | 3.683 | 4.601 | 5.793 | 6.958
1% - 113.559 | 113.559 | 2.104 | 3.057 | 3.917 | 4.905 | 6.188 | 7.39
1% - 123.212 | 123.212 | 2.229 | 3.247 | 4.164 | 5.225 | 6.624 | 7.844
1% - 133.686 | 133.686 | 2.36 | 3.447 | 4.424 | 5.563 | 7.085 | 8.334
1% - 145.05 | 145.05 | 2.499 | 3.658 | 4.698 | 5.92 | 7.573 | 8.926
1% - 157.38 | 157.38 | 2.644 | 3.88 | 4.986 | 6.295 | 8.088 | 9.554
1% - 170.758 | 170.758 | 2.933 | 4.113 | 5.295 | 6.691 | 8.632 | 10.217
1% - 185.273 | 185.273 | 3.126 | 4.359 | 5.625 | 7.109 | 9.205 | 10.918
1% - 201.022 | 201.022 | 3.33 | 4.617 | 5.972 | 7.548 | 9.81 | 11.659
1% - 218.109 | 218.109 | 3.545 | 4.89 | 6.497 | 8.011 | 10.448 | 12.441
1% - 236.649 | 236.649 | 3.772 | 5.177 | 6.961 | 8.498 | 11.12 | 13.266
1% - 256.765 | 256.765 | 4.011 | 5.649 | 7.451 | 9.016 | 11.827 | 14.135
Tamworth 0.02 | [7 empty] | row | Ha | Tamworth 0.02 | Tamworth 0.02 | Tamworth 0.02 | Tamworth 0.02 | Tamworth 0.02 | Tamworth 0.02
0.02 |  | Event | [5 empty] | 93 | 145.05 | 3.688 | 5.313 | 6.766 | 8.446 | 10.358 | 12.149
ID | Area Ha | 0.5EY | 0.2EY | 0.1 | 0.05 | 0.02 | 0.01 | 94 | 157.38 | 3.907 | 5.63 | 7.172 | 8.985 | 11.091 | 12.998
2% - 0.025 | 0.025 | 0.002 | 0.004 | 0.005 | 0.006 | 0.008 | 0.009 |  |  | 3.7759 | 5.4403 | 6.929 | 8.6624 | 10.6523 | 12.4898
2% - 0.04 | 0.04 | 0.004 | 0.005 | 0.007 | 0.009 | 0.012 | 0.014
2% - 0.055 | 0.055 | 0.005 | 0.008 | 0.01 | 0.012 | 0.016 | 0.018
2% - 0.07 | 0.07 | 0.006 | 0.009 | 0.012 | 0.015 | 0.02 | 0.023
2% - 0.085 | 0.085 | 0.008 | 0.011 | 0.014 | 0.018 | 0.023 | 0.027
2% - 0.1 | 0.1 | 0.009 | 0.013 | 0.016 | 0.021 | 0.027 | 0.032
2% - 0.115 | 0.115 | 0.01 | 0.015 | 0.018 | 0.023 | 0.031 | 0.036
2% - 0.13 | 0.13 | 0.011 | 0.016 | 0.021 | 0.026 | 0.034 | 0.04
2% - 0.145 | 0.145 | 0.012 | 0.018 | 0.023 | 0.028 | 0.038 | 0.044
2% - 0.16 | 0.16 | 0.014 | 0.019 | 0.025 | 0.031 | 0.041 | 0.048
2% - 0.175 | 0.175 | 0.015 | 0.021 | 0.027 | 0.033 | 0.044 | 0.052
2% - 0.19 | 0.19 | 0.016 | 0.022 | 0.029 | 0.036 | 0.047 | 0.056
2% - 0.207 | 0.207 | 0.017 | 0.024 | 0.032 | 0.038 | 0.051 | 0.061
2% - 0.225 | 0.225 | 0.019 | 0.028 | 0.034 | 0.042 | 0.054 | 0.065
2% - 0.245 | 0.245 | 0.02 | 0.03 | 0.037 | 0.045 | 0.058 | 0.07
2% - 0.266 | 0.266 | 0.022 | 0.032 | 0.04 | 0.048 | 0.063 | 0.075
2% - 0.289 | 0.289 | 0.023 | 0.034 | 0.043 | 0.052 | 0.067 | 0.08
2% - 0.314 | 0.314 | 0.025 | 0.036 | 0.046 | 0.056 | 0.072 | 0.085
2% - 0.341 | 0.341 | 0.027 | 0.039 | 0.049 | 0.061 | 0.077 | 0.091
2% - 0.37 | 0.37 | 0.029 | 0.041 | 0.052 | 0.065 | 0.085 | 0.099
2% - 0.402 | 0.402 | 0.031 | 0.044 | 0.055 | 0.07 | 0.091 | 0.105
2% - 0.437 | 0.437 | 0.033 | 0.047 | 0.06 | 0.075 | 0.098 | 0.113
2% - 0.475 | 0.475 | 0.035 | 0.05 | 0.064 | 0.081 | 0.106 | 0.121
2% - 0.516 | 0.516 | 0.038 | 0.054 | 0.069 | 0.086 | 0.113 | 0.132
2% - 0.56 | 0.56 | 0.041 | 0.058 | 0.074 | 0.092 | 0.122 | 0.142
2% - 0.608 | 0.608 | 0.044 | 0.063 | 0.08 | 0.099 | 0.131 | 0.153
2% - 0.66 | 0.66 | 0.047 | 0.067 | 0.085 | 0.104 | 0.14 | 0.164
2% - 0.717 | 0.717 | 0.05 | 0.072 | 0.091 | 0.112 | 0.15 | 0.177
2% - 0.778 | 0.778 | 0.053 | 0.077 | 0.097 | 0.121 | 0.161 | 0.19
2% - 0.845 | 0.845 | 0.057 | 0.082 | 0.104 | 0.13 | 0.172 | 0.204
2% - 0.917 | 0.917 | 0.061 | 0.088 | 0.112 | 0.139 | 0.184 | 0.218
2% - 0.995 | 0.995 | 0.065 | 0.093 | 0.12 | 0.149 | 0.196 | 0.234
2% - 1.08 | 1.08 | 0.069 | 0.1 | 0.128 | 0.16 | 0.209 | 0.25
2% - 1.172 | 1.172 | 0.074 | 0.106 | 0.137 | 0.171 | 0.223 | 0.268
2% - 1.272 | 1.272 | 0.078 | 0.113 | 0.146 | 0.184 | 0.238 | 0.286
2% - 1.381 | 1.381 | 0.083 | 0.121 | 0.156 | 0.197 | 0.254 | 0.305
2% - 1.499 | 1.499 | 0.088 | 0.129 | 0.167 | 0.21 | 0.27 | 0.326
2% - 1.627 | 1.627 | 0.094 | 0.138 | 0.178 | 0.225 | 0.287 | 0.348
2% - 1.766 | 1.766 | 0.099 | 0.148 | 0.19 | 0.24 | 0.305 | 0.37
2% - 1.917 | 1.917 | 0.107 | 0.158 | 0.203 | 0.256 | 0.327 | 0.394
2% - 2.08 | 2.08 | 0.115 | 0.168 | 0.217 | 0.273 | 0.351 | 0.419
2% - 2.257 | 2.257 | 0.124 | 0.179 | 0.231 | 0.292 | 0.377 | 0.446
2% - 2.449 | 2.449 | 0.134 | 0.191 | 0.247 | 0.312 | 0.405 | 0.472
2% - 2.658 | 2.658 | 0.145 | 0.203 | 0.264 | 0.333 | 0.435 | 0.508
2% - 2.884 | 2.884 | 0.157 | 0.216 | 0.281 | 0.356 | 0.466 | 0.545
2% - 3.13 | 3.13 | 0.17 | 0.229 | 0.3 | 0.38 | 0.5 | 0.586
2% - 3.397 | 3.397 | 0.184 | 0.244 | 0.32 | 0.405 | 0.535 | 0.629
2% - 3.686 | 3.686 | 0.2 | 0.259 | 0.341 | 0.433 | 0.572 | 0.675
2% - 4 | 4 | 0.216 | 0.276 | 0.363 | 0.462 | 0.612 | 0.723
2% - 4.34 | 4.34 | 0.233 | 0.297 | 0.386 | 0.493 | 0.654 | 0.775
2% - 4.709 | 4.709 | 0.251 | 0.322 | 0.41 | 0.525 | 0.698 | 0.829
2% - 5.11 | 5.11 | 0.268 | 0.349 | 0.436 | 0.559 | 0.745 | 0.887
2% - 5.545 | 5.545 | 0.285 | 0.378 | 0.462 | 0.595 | 0.794 | 0.948
2% - 6.017 | 6.017 | 0.304 | 0.407 | 0.496 | 0.633 | 0.846 | 1.013
2% - 6.529 | 6.529 | 0.323 | 0.438 | 0.531 | 0.673 | 0.901 | 1.081
2% - 7.084 | 7.084 | 0.344 | 0.472 | 0.568 | 0.714 | 0.959 | 1.153
2% - 7.687 | 7.687 | 0.366 | 0.508 | 0.607 | 0.758 | 1.02 | 1.229
2% - 8.341 | 8.341 | 0.395 | 0.547 | 0.649 | 0.812 | 1.084 | 1.309
2% - 9.05 | 9.05 | 0.426 | 0.587 | 0.697 | 0.87 | 1.152 | 1.394
2% - 9.82 | 9.82 | 0.459 | 0.625 | 0.75 | 0.931 | 1.223 | 1.483
2% - 10.655 | 10.655 | 0.491 | 0.665 | 0.806 | 0.996 | 1.298 | 1.577
2% - 11.561 | 11.561 | 0.521 | 0.707 | 0.866 | 1.064 | 1.378 | 1.676
2% - 12.544 | 12.544 | 0.553 | 0.753 | 0.93 | 1.136 | 1.48 | 1.78
2% - 13.611 | 13.611 | 0.587 | 0.811 | 0.999 | 1.223 | 1.585 | 1.89
2% - 14.768 | 14.768 | 0.623 | 0.874 | 1.072 | 1.315 | 1.696 | 2.005
2% - 16.024 | 16.024 | 0.66 | 0.941 | 1.152 | 1.412 | 1.813 | 2.127
2% - 17.387 | 17.387 | 0.7 | 1.004 | 1.237 | 1.516 | 1.937 | 2.297
2% - 18.865 | 18.865 | 0.742 | 1.066 | 1.327 | 1.628 | 2.071 | 2.458
2% - 20.469 | 20.469 | 0.796 | 1.132 | 1.423 | 1.748 | 2.221 | 2.628
2% - 22.209 | 22.209 | 0.855 | 1.201 | 1.52 | 1.878 | 2.38 | 2.808
2% - 24.097 | 24.097 | 0.918 | 1.274 | 1.621 | 2.016 | 2.547 | 2.997
2% - 26.146 | 26.146 | 0.985 | 1.351 | 1.728 | 2.162 | 2.724 | 3.197
2% - 28.369 | 28.369 | 1.056 | 1.432 | 1.843 | 2.314 | 2.911 | 3.42
2% - 30.781 | 30.781 | 1.132 | 1.525 | 1.966 | 2.47 | 3.109 | 3.659
2% - 33.398 | 33.398 | 1.213 | 1.64 | 2.097 | 2.634 | 3.316 | 3.912
2% - 36.237 | 36.237 | 1.298 | 1.762 | 2.234 | 2.807 | 3.531 | 4.178
2% - 39.318 | 39.318 | 1.388 | 1.891 | 2.44 | 2.992 | 3.759 | 4.462
2% - 42.661 | 42.661 | 1.484 | 2.029 | 2.608 | 3.192 | 4.003 | 4.758
2% - 46.288 | 46.288 | 1.585 | 2.175 | 2.788 | 3.403 | 4.263 | 5.065
2% - 50.223 | 50.223 | 1.691 | 2.331 | 2.979 | 3.627 | 4.552 | 5.394
2% - 54.492 | 54.492 | 1.804 | 2.495 | 3.181 | 3.862 | 4.867 | 5.744
2% - 59.124 | 59.124 | 1.923 | 2.67 | 3.397 | 4.111 | 5.199 | 6.118
2% - 64.15 | 64.15 | 2.048 | 2.854 | 3.625 | 4.374 | 5.551 | 6.537
2% - 69.603 | 69.603 | 2.18 | 3.049 | 3.867 | 4.741 | 5.917 | 6.987
2% - 75.52 | 75.52 | 2.319 | 3.255 | 4.124 | 5.064 | 6.289 | 7.463
2% - 81.94 | 81.94 | 2.463 | 3.473 | 4.395 | 5.407 | 6.679 | 7.965
2% - 88.905 | 88.905 | 2.61 | 3.702 | 4.682 | 5.771 | 7.091 | 8.468
2% - 96.462 | 96.462 | 2.765 | 3.944 | 4.986 | 6.156 | 7.524 | 8.997
2% - 104.662 | 104.662 | 2.929 | 4.199 | 5.307 | 6.564 | 7.979 | 9.553
2% - 113.559 | 113.559 | 3.102 | 4.464 | 5.646 | 6.996 | 8.47 | 10.138
2% - 123.212 | 123.212 | 3.286 | 4.732 | 6.004 | 7.453 | 9.015 | 10.754
2% - 133.686 | 133.686 | 3.481 | 5.015 | 6.381 | 7.936 | 9.664 | 11.404
2% - 145.05 | 145.05 | 3.688 | 5.313 | 6.766 | 8.446 | 10.358 | 12.149
2% - 157.38 | 157.38 | 3.907 | 5.63 | 7.172 | 8.985 | 11.091 | 12.998
2% - 170.758 | 170.758 | 4.138 | 5.966 | 7.599 | 9.553 | 11.865 | 13.938
2% - 185.273 | 185.273 | 4.379 | 6.322 | 8.048 | 10.153 | 12.686 | 14.933
2% - 201.022 | 201.022 | 4.708 | 6.701 | 8.522 | 10.772 | 13.55 | 15.986
2% - 218.109 | 218.109 | 5.015 | 7.102 | 9.021 | 11.415 | 14.462 | 17.096
2% - 236.649 | 236.649 | 5.34 | 7.525 | 9.547 | 12.093 | 15.424 | 18.273
2% - 256.765 | 256.765 | 5.681 | 7.971 | 10.102 | 12.806 | 16.437 | 19.512
Tamworth 0.03 | [7 empty] | row | Ha | Tamworth 0.03 | Tamworth 0.03 | Tamworth 0.03 | Tamworth 0.03 | Tamworth 0.03 | Tamworth 0.03
0.03 |  | Event | [5 empty] | 93 | 145.05 | 4.68 | 6.509 | 8.275 | 10.002 | 12.669 | 14.903
ID | Area Ha | 0.5EY | 0.2EY | 0.1 | 0.05 | 0.02 | 0.01 | 94 | 157.38 | 4.984 | 6.957 | 8.83 | 10.638 | 13.522 | 15.936
3% - 0.025 | 0.025 | 0.003 | 0.004 | 0.006 | 0.007 | 0.009 | 0.01 |  |  | 4.802 | 6.6889 | 8.4978 | 10.2573 | 13.0114 | 15.3177
3% - 0.04 | 0.04 | 0.004 | 0.007 | 0.008 | 0.01 | 0.013 | 0.015
3% - 0.055 | 0.055 | 0.006 | 0.009 | 0.011 | 0.014 | 0.017 | 0.02
3% - 0.07 | 0.07 | 0.007 | 0.011 | 0.014 | 0.017 | 0.021 | 0.025
3% - 0.085 | 0.085 | 0.009 | 0.013 | 0.016 | 0.02 | 0.025 | 0.03
3% - 0.1 | 0.1 | 0.011 | 0.015 | 0.019 | 0.023 | 0.029 | 0.034
3% - 0.115 | 0.115 | 0.012 | 0.017 | 0.021 | 0.026 | 0.034 | 0.039
3% - 0.13 | 0.13 | 0.014 | 0.019 | 0.024 | 0.029 | 0.038 | 0.044
3% - 0.145 | 0.145 | 0.015 | 0.02 | 0.026 | 0.032 | 0.041 | 0.048
3% - 0.16 | 0.16 | 0.016 | 0.023 | 0.028 | 0.035 | 0.045 | 0.053
3% - 0.175 | 0.175 | 0.017 | 0.025 | 0.03 | 0.038 | 0.049 | 0.058
3% - 0.19 | 0.19 | 0.018 | 0.026 | 0.032 | 0.041 | 0.053 | 0.062
3% - 0.207 | 0.207 | 0.019 | 0.029 | 0.035 | 0.044 | 0.057 | 0.067
3% - 0.225 | 0.225 | 0.021 | 0.031 | 0.037 | 0.047 | 0.062 | 0.072
3% - 0.245 | 0.245 | 0.022 | 0.033 | 0.04 | 0.051 | 0.067 | 0.077
3% - 0.266 | 0.266 | 0.023 | 0.036 | 0.043 | 0.054 | 0.072 | 0.083
3% - 0.289 | 0.289 | 0.025 | 0.039 | 0.046 | 0.058 | 0.077 | 0.09
3% - 0.314 | 0.314 | 0.027 | 0.042 | 0.05 | 0.062 | 0.083 | 0.097
3% - 0.341 | 0.341 | 0.029 | 0.045 | 0.054 | 0.066 | 0.089 | 0.105
3% - 0.37 | 0.37 | 0.031 | 0.048 | 0.058 | 0.071 | 0.095 | 0.112
3% - 0.402 | 0.402 | 0.034 | 0.052 | 0.063 | 0.076 | 0.102 | 0.121
3% - 0.437 | 0.437 | 0.038 | 0.056 | 0.068 | 0.082 | 0.109 | 0.13
3% - 0.475 | 0.475 | 0.04 | 0.06 | 0.073 | 0.088 | 0.117 | 0.139
3% - 0.516 | 0.516 | 0.043 | 0.064 | 0.079 | 0.095 | 0.125 | 0.149
3% - 0.56 | 0.56 | 0.046 | 0.068 | 0.084 | 0.103 | 0.133 | 0.16
3% - 0.608 | 0.608 | 0.049 | 0.073 | 0.091 | 0.111 | 0.142 | 0.171
3% - 0.66 | 0.66 | 0.053 | 0.078 | 0.097 | 0.119 | 0.154 | 0.182
3% - 0.717 | 0.717 | 0.057 | 0.084 | 0.104 | 0.128 | 0.165 | 0.195
3% - 0.778 | 0.778 | 0.061 | 0.089 | 0.112 | 0.138 | 0.176 | 0.208
3% - 0.845 | 0.845 | 0.066 | 0.095 | 0.12 | 0.148 | 0.192 | 0.226
3% - 0.917 | 0.917 | 0.071 | 0.101 | 0.125 | 0.159 | 0.207 | 0.241
3% - 0.995 | 0.995 | 0.076 | 0.107 | 0.135 | 0.171 | 0.223 | 0.258
3% - 1.08 | 1.08 | 0.081 | 0.114 | 0.145 | 0.183 | 0.24 | 0.276
3% - 1.172 | 1.172 | 0.086 | 0.122 | 0.156 | 0.196 | 0.258 | 0.295
3% - 1.272 | 1.272 | 0.092 | 0.131 | 0.168 | 0.21 | 0.277 | 0.324
3% - 1.381 | 1.381 | 0.099 | 0.141 | 0.18 | 0.225 | 0.298 | 0.349
3% - 1.499 | 1.499 | 0.106 | 0.151 | 0.193 | 0.236 | 0.32 | 0.375
3% - 1.627 | 1.627 | 0.113 | 0.162 | 0.207 | 0.255 | 0.343 | 0.403
3% - 1.766 | 1.766 | 0.121 | 0.174 | 0.222 | 0.274 | 0.367 | 0.433
3% - 1.917 | 1.917 | 0.129 | 0.186 | 0.238 | 0.295 | 0.393 | 0.465
3% - 2.08 | 2.08 | 0.138 | 0.199 | 0.255 | 0.317 | 0.42 | 0.499
3% - 2.257 | 2.257 | 0.147 | 0.213 | 0.273 | 0.34 | 0.449 | 0.534
3% - 2.449 | 2.449 | 0.157 | 0.227 | 0.293 | 0.365 | 0.479 | 0.572
3% - 2.658 | 2.658 | 0.167 | 0.242 | 0.313 | 0.391 | 0.511 | 0.612
3% - 2.884 | 2.884 | 0.178 | 0.258 | 0.335 | 0.419 | 0.545 | 0.654
3% - 3.13 | 3.13 | 0.189 | 0.276 | 0.357 | 0.449 | 0.581 | 0.698
3% - 3.397 | 3.397 | 0.201 | 0.295 | 0.381 | 0.481 | 0.618 | 0.745
3% - 3.686 | 3.686 | 0.214 | 0.315 | 0.407 | 0.514 | 0.658 | 0.795
3% - 4 | 4 | 0.227 | 0.337 | 0.434 | 0.549 | 0.699 | 0.847
3% - 4.34 | 4.34 | 0.241 | 0.36 | 0.464 | 0.586 | 0.743 | 0.902
3% - 4.709 | 4.709 | 0.259 | 0.384 | 0.495 | 0.625 | 0.798 | 0.96
3% - 5.11 | 5.11 | 0.28 | 0.409 | 0.528 | 0.667 | 0.858 | 1.021
3% - 5.545 | 5.545 | 0.304 | 0.436 | 0.564 | 0.712 | 0.922 | 1.085
3% - 6.017 | 6.017 | 0.329 | 0.464 | 0.602 | 0.76 | 0.99 | 1.154
3% - 6.529 | 6.529 | 0.357 | 0.494 | 0.643 | 0.812 | 1.062 | 1.241
3% - 7.084 | 7.084 | 0.387 | 0.525 | 0.686 | 0.867 | 1.138 | 1.334
3% - 7.687 | 7.687 | 0.419 | 0.558 | 0.732 | 0.926 | 1.219 | 1.432
3% - 8.341 | 8.341 | 0.454 | 0.594 | 0.78 | 0.989 | 1.305 | 1.537
3% - 9.05 | 9.05 | 0.491 | 0.631 | 0.831 | 1.056 | 1.396 | 1.648
3% - 9.82 | 9.82 | 0.529 | 0.678 | 0.884 | 1.127 | 1.492 | 1.766
3% - 10.655 | 10.655 | 0.57 | 0.732 | 0.939 | 1.217 | 1.594 | 1.891
3% - 11.561 | 11.561 | 0.611 | 0.793 | 0.998 | 1.279 | 1.701 | 2.023
3% - 12.544 | 12.544 | 0.652 | 0.858 | 1.059 | 1.362 | 1.815 | 2.163
3% - 13.611 | 13.611 | 0.694 | 0.924 | 1.13 | 1.449 | 1.935 | 2.312
3% - 14.768 | 14.768 | 0.739 | 0.995 | 1.21 | 1.54 | 2.061 | 2.468
3% - 16.024 | 16.024 | 0.787 | 1.071 | 1.295 | 1.636 | 2.194 | 2.634
3% - 17.387 | 17.387 | 0.836 | 1.153 | 1.386 | 1.737 | 2.334 | 2.808
3% - 18.865 | 18.865 | 0.897 | 1.242 | 1.481 | 1.85 | 2.482 | 2.993
3% - 20.469 | 20.469 | 0.967 | 1.338 | 1.582 | 1.983 | 2.638 | 3.187
3% - 22.209 | 22.209 | 1.042 | 1.429 | 1.704 | 2.123 | 2.802 | 3.392
3% - 24.097 | 24.097 | 1.122 | 1.521 | 1.833 | 2.271 | 2.974 | 3.608
3% - 26.146 | 26.146 | 1.192 | 1.617 | 1.97 | 2.428 | 3.156 | 3.835
3% - 28.369 | 28.369 | 1.266 | 1.719 | 2.116 | 2.593 | 3.348 | 4.075
3% - 30.781 | 30.781 | 1.344 | 1.842 | 2.272 | 2.768 | 3.612 | 4.327
3% - 33.398 | 33.398 | 1.425 | 1.985 | 2.439 | 2.989 | 3.867 | 4.593
3% - 36.237 | 36.237 | 1.512 | 2.138 | 2.62 | 3.212 | 4.135 | 4.873
3% - 39.318 | 39.318 | 1.602 | 2.296 | 2.814 | 3.449 | 4.42 | 5.235
3% - 42.661 | 42.661 | 1.698 | 2.44 | 3.021 | 3.703 | 4.714 | 5.604
3% - 46.288 | 46.288 | 1.809 | 2.592 | 3.24 | 3.976 | 5.058 | 5.994
3% - 50.223 | 50.223 | 1.944 | 2.751 | 3.471 | 4.27 | 5.421 | 6.406
3% - 54.492 | 54.492 | 2.088 | 2.919 | 3.704 | 4.586 | 5.805 | 6.842
3% - 59.124 | 59.124 | 2.242 | 3.096 | 3.949 | 4.921 | 6.212 | 7.302
3% - 64.15 | 64.15 | 2.405 | 3.282 | 4.208 | 5.276 | 6.641 | 7.787
3% - 69.603 | 69.603 | 2.578 | 3.479 | 4.489 | 5.638 | 7.094 | 8.342
3% - 75.52 | 75.52 | 2.763 | 3.728 | 4.789 | 6.015 | 7.575 | 8.921
3% - 81.94 | 81.94 | 2.958 | 4.006 | 5.105 | 6.413 | 8.072 | 9.533
3% - 88.905 | 88.905 | 3.165 | 4.303 | 5.439 | 6.835 | 8.593 | 10.18
3% - 96.462 | 96.462 | 3.384 | 4.618 | 5.948 | 7.286 | 9.149 | 10.871
3% - 104.662 | 104.662 | 3.616 | 4.953 | 6.359 | 7.773 | 9.743 | 11.578
3% - 113.559 | 113.559 | 3.86 | 5.309 | 6.795 | 8.286 | 10.377 | 12.327
3% - 123.212 | 123.212 | 4.119 | 5.686 | 7.259 | 8.828 | 11.098 | 13.126
3% - 133.686 | 133.686 | 4.392 | 6.086 | 7.752 | 9.399 | 11.862 | 13.98
3% - 145.05 | 145.05 | 4.68 | 6.509 | 8.275 | 10.002 | 12.669 | 14.903
3% - 157.38 | 157.38 | 4.984 | 6.957 | 8.83 | 10.638 | 13.522 | 15.936
3% - 170.758 | 170.758 | 5.304 | 7.429 | 9.418 | 11.555 | 14.389 | 17.029
3% - 185.273 | 185.273 | 5.641 | 7.929 | 10.04 | 12.341 | 15.289 | 18.182
3% - 201.022 | 201.022 | 5.983 | 8.456 | 10.699 | 13.174 | 16.236 | 19.374
3% - 218.109 | 218.109 | 6.338 | 9.012 | 11.396 | 14.057 | 17.232 | 20.59
3% - 236.649 | 236.649 | 6.713 | 9.598 | 12.133 | 14.992 | 18.281 | 21.87
3% - 256.765 | 256.765 | 7.11 | 10.216 | 12.912 | 15.983 | 19.384 | 23.217
Tamworth 0.04 | [7 empty] | row | Ha | Tamworth 0.04 | Tamworth 0.04 | Tamworth 0.04 | Tamworth 0.04 | Tamworth 0.04 | Tamworth 0.04
0.04 |  | Event | [5 empty] | 93 | 145.05 | 5.272 | 7.127 | 9.119 | 11.454 | 14.424 | 17.007
ID | Area Ha | 0.5EY | 0.2EY | 0.1 | 0.05 | 0.02 | 0.01 | 94 | 157.38 | 5.642 | 7.656 | 9.718 | 12.208 | 15.356 | 18.166
4% - 0.025 | 0.025 | 0.003 | 0.005 | 0.006 | 0.007 | 0.009 | 0.011 |  |  | 5.4205 | 7.3394 | 9.3595 | 11.7567 | 14.7982 | 17.4723
4% - 0.04 | 0.04 | 0.005 | 0.007 | 0.009 | 0.011 | 0.014 | 0.017
4% - 0.055 | 0.055 | 0.007 | 0.009 | 0.012 | 0.015 | 0.018 | 0.022
4% - 0.07 | 0.07 | 0.008 | 0.012 | 0.015 | 0.018 | 0.023 | 0.027
4% - 0.085 | 0.085 | 0.01 | 0.014 | 0.017 | 0.022 | 0.028 | 0.032
4% - 0.1 | 0.1 | 0.011 | 0.016 | 0.02 | 0.025 | 0.032 | 0.037
4% - 0.115 | 0.115 | 0.013 | 0.019 | 0.022 | 0.028 | 0.036 | 0.042
4% - 0.13 | 0.13 | 0.014 | 0.021 | 0.025 | 0.031 | 0.039 | 0.047
4% - 0.145 | 0.145 | 0.016 | 0.023 | 0.028 | 0.034 | 0.043 | 0.051
4% - 0.16 | 0.16 | 0.018 | 0.025 | 0.03 | 0.037 | 0.048 | 0.056
4% - 0.175 | 0.175 | 0.019 | 0.027 | 0.033 | 0.04 | 0.052 | 0.06
4% - 0.19 | 0.19 | 0.021 | 0.029 | 0.035 | 0.043 | 0.056 | 0.065
4% - 0.207 | 0.207 | 0.022 | 0.031 | 0.038 | 0.047 | 0.06 | 0.07
4% - 0.225 | 0.225 | 0.024 | 0.033 | 0.041 | 0.05 | 0.065 | 0.076
4% - 0.245 | 0.245 | 0.026 | 0.035 | 0.044 | 0.055 | 0.071 | 0.082
4% - 0.266 | 0.266 | 0.027 | 0.038 | 0.048 | 0.059 | 0.076 | 0.089
4% - 0.289 | 0.289 | 0.029 | 0.041 | 0.051 | 0.063 | 0.082 | 0.096
4% - 0.314 | 0.314 | 0.03 | 0.044 | 0.055 | 0.068 | 0.088 | 0.103
4% - 0.341 | 0.341 | 0.035 | 0.048 | 0.058 | 0.073 | 0.095 | 0.111
4% - 0.37 | 0.37 | 0.037 | 0.051 | 0.063 | 0.079 | 0.102 | 0.119
4% - 0.402 | 0.402 | 0.04 | 0.055 | 0.067 | 0.084 | 0.11 | 0.128
4% - 0.437 | 0.437 | 0.043 | 0.06 | 0.071 | 0.091 | 0.119 | 0.138
4% - 0.475 | 0.475 | 0.046 | 0.065 | 0.077 | 0.097 | 0.128 | 0.149
4% - 0.516 | 0.516 | 0.049 | 0.07 | 0.082 | 0.104 | 0.137 | 0.161
4% - 0.56 | 0.56 | 0.052 | 0.075 | 0.089 | 0.111 | 0.147 | 0.173
4% - 0.608 | 0.608 | 0.056 | 0.08 | 0.096 | 0.119 | 0.158 | 0.186
4% - 0.66 | 0.66 | 0.059 | 0.086 | 0.103 | 0.127 | 0.17 | 0.2
4% - 0.717 | 0.717 | 0.063 | 0.093 | 0.112 | 0.136 | 0.182 | 0.215
4% - 0.778 | 0.778 | 0.067 | 0.099 | 0.12 | 0.146 | 0.195 | 0.231
4% - 0.845 | 0.845 | 0.07 | 0.106 | 0.129 | 0.157 | 0.208 | 0.248
4% - 0.917 | 0.917 | 0.076 | 0.114 | 0.139 | 0.169 | 0.223 | 0.266
4% - 0.995 | 0.995 | 0.082 | 0.122 | 0.15 | 0.182 | 0.238 | 0.285
4% - 1.08 | 1.08 | 0.088 | 0.13 | 0.161 | 0.196 | 0.254 | 0.305
4% - 1.172 | 1.172 | 0.094 | 0.139 | 0.173 | 0.211 | 0.275 | 0.326
4% - 1.272 | 1.272 | 0.101 | 0.148 | 0.185 | 0.228 | 0.294 | 0.349
4% - 1.381 | 1.381 | 0.109 | 0.158 | 0.199 | 0.245 | 0.315 | 0.372
4% - 1.499 | 1.499 | 0.116 | 0.169 | 0.213 | 0.264 | 0.337 | 0.398
4% - 1.627 | 1.627 | 0.125 | 0.18 | 0.228 | 0.284 | 0.369 | 0.431
4% - 1.766 | 1.766 | 0.133 | 0.191 | 0.24 | 0.305 | 0.397 | 0.461
4% - 1.917 | 1.917 | 0.143 | 0.202 | 0.258 | 0.327 | 0.428 | 0.493
4% - 2.08 | 2.08 | 0.153 | 0.217 | 0.278 | 0.35 | 0.46 | 0.527
4% - 2.257 | 2.257 | 0.164 | 0.234 | 0.299 | 0.375 | 0.495 | 0.577
4% - 2.449 | 2.449 | 0.175 | 0.251 | 0.322 | 0.401 | 0.531 | 0.621
4% - 2.658 | 2.658 | 0.188 | 0.27 | 0.345 | 0.429 | 0.57 | 0.668
4% - 2.884 | 2.884 | 0.201 | 0.289 | 0.369 | 0.453 | 0.611 | 0.718
4% - 3.13 | 3.13 | 0.215 | 0.31 | 0.396 | 0.488 | 0.655 | 0.772
4% - 3.397 | 3.397 | 0.23 | 0.332 | 0.424 | 0.525 | 0.701 | 0.829
4% - 3.686 | 3.686 | 0.245 | 0.355 | 0.455 | 0.564 | 0.75 | 0.889
4% - 4 | 4 | 0.262 | 0.38 | 0.488 | 0.606 | 0.802 | 0.953
4% - 4.34 | 4.34 | 0.279 | 0.406 | 0.522 | 0.651 | 0.856 | 1.02
4% - 4.709 | 4.709 | 0.298 | 0.433 | 0.559 | 0.697 | 0.914 | 1.092
4% - 5.11 | 5.11 | 0.317 | 0.462 | 0.598 | 0.748 | 0.974 | 1.167
4% - 5.545 | 5.545 | 0.338 | 0.492 | 0.638 | 0.801 | 1.038 | 1.247
4% - 6.017 | 6.017 | 0.359 | 0.526 | 0.681 | 0.857 | 1.106 | 1.331
4% - 6.529 | 6.529 | 0.382 | 0.563 | 0.727 | 0.917 | 1.177 | 1.42
4% - 7.084 | 7.084 | 0.406 | 0.601 | 0.776 | 0.979 | 1.251 | 1.514
4% - 7.687 | 7.687 | 0.431 | 0.642 | 0.828 | 1.046 | 1.33 | 1.613
4% - 8.341 | 8.341 | 0.46 | 0.685 | 0.883 | 1.116 | 1.421 | 1.717
4% - 9.05 | 9.05 | 0.497 | 0.73 | 0.942 | 1.191 | 1.527 | 1.826
4% - 9.82 | 9.82 | 0.538 | 0.778 | 1.007 | 1.271 | 1.641 | 1.942
4% - 10.655 | 10.655 | 0.584 | 0.829 | 1.075 | 1.357 | 1.762 | 2.054
4% - 11.561 | 11.561 | 0.632 | 0.882 | 1.147 | 1.449 | 1.891 | 2.208
4% - 12.544 | 12.544 | 0.685 | 0.939 | 1.225 | 1.548 | 2.028 | 2.373
4% - 13.611 | 13.611 | 0.742 | 0.999 | 1.307 | 1.653 | 2.173 | 2.549
4% - 14.768 | 14.768 | 0.804 | 1.062 | 1.394 | 1.764 | 2.327 | 2.737
4% - 16.024 | 16.024 | 0.87 | 1.129 | 1.485 | 1.884 | 2.49 | 2.936
4% - 17.387 | 17.387 | 0.941 | 1.199 | 1.58 | 2.011 | 2.663 | 3.147
4% - 18.865 | 18.865 | 1.012 | 1.297 | 1.68 | 2.146 | 2.845 | 3.371
4% - 20.469 | 20.469 | 1.09 | 1.405 | 1.785 | 2.287 | 3.038 | 3.608
4% - 22.209 | 22.209 | 1.164 | 1.522 | 1.896 | 2.435 | 3.241 | 3.859
4% - 24.097 | 24.097 | 1.241 | 1.642 | 2.012 | 2.59 | 3.456 | 4.125
4% - 26.146 | 26.146 | 1.322 | 1.768 | 2.156 | 2.754 | 3.683 | 4.406
4% - 28.369 | 28.369 | 1.406 | 1.903 | 2.309 | 2.927 | 3.922 | 4.702
4% - 30.781 | 30.781 | 1.496 | 2.049 | 2.471 | 3.109 | 4.174 | 5.016
4% - 33.398 | 33.398 | 1.592 | 2.207 | 2.642 | 3.295 | 4.439 | 5.347
4% - 36.237 | 36.237 | 1.718 | 2.377 | 2.823 | 3.532 | 4.719 | 5.696
4% - 39.318 | 39.318 | 1.851 | 2.553 | 3.028 | 3.783 | 5.014 | 6.064
4% - 42.661 | 42.661 | 1.994 | 2.718 | 3.259 | 4.049 | 5.324 | 6.452
4% - 46.288 | 46.288 | 2.133 | 2.892 | 3.505 | 4.33 | 5.651 | 6.86
4% - 50.223 | 50.223 | 2.265 | 3.074 | 3.766 | 4.628 | 5.995 | 7.291
4% - 54.492 | 54.492 | 2.405 | 3.271 | 4.043 | 4.941 | 6.437 | 7.744
4% - 59.124 | 59.124 | 2.552 | 3.527 | 4.341 | 5.315 | 6.892 | 8.222
4% - 64.15 | 64.15 | 2.707 | 3.8 | 4.662 | 5.714 | 7.375 | 8.725
4% - 69.603 | 69.603 | 2.87 | 4.091 | 5.007 | 6.138 | 7.884 | 9.254
4% - 75.52 | 75.52 | 3.042 | 4.365 | 5.377 | 6.589 | 8.423 | 9.989
4% - 81.94 | 81.94 | 3.224 | 4.638 | 5.769 | 7.075 | 9.005 | 10.688
4% - 88.905 | 88.905 | 3.459 | 4.924 | 6.184 | 7.597 | 9.656 | 11.428
4% - 96.462 | 96.462 | 3.716 | 5.226 | 6.613 | 8.16 | 10.346 | 12.209
4% - 104.662 | 104.662 | 3.99 | 5.543 | 7.053 | 8.761 | 11.075 | 13.034
4% - 113.559 | 113.559 | 4.282 | 5.878 | 7.517 | 9.397 | 11.845 | 13.905
4% - 123.212 | 123.212 | 4.592 | 6.231 | 8.013 | 10.063 | 12.658 | 14.869
4% - 133.686 | 133.686 | 4.922 | 6.63 | 8.551 | 10.74 | 13.517 | 15.909
4% - 145.05 | 145.05 | 5.272 | 7.127 | 9.119 | 11.454 | 14.424 | 17.007
4% - 157.38 | 157.38 | 5.642 | 7.656 | 9.718 | 12.208 | 15.356 | 18.166
4% - 170.758 | 170.758 | 6.035 | 8.22 | 10.607 | 13.012 | 16.349 | 19.398
4% - 185.273 | 185.273 | 6.45 | 8.82 | 11.341 | 13.879 | 17.409 | 20.693
4% - 201.022 | 201.022 | 6.89 | 9.456 | 12.122 | 14.8 | 18.541 | 22.03
4% - 218.109 | 218.109 | 7.354 | 10.132 | 12.952 | 15.772 | 19.789 | 23.456
4% - 236.649 | 236.649 | 7.844 | 10.848 | 13.834 | 16.797 | 21.16 | 24.98
4% - 256.765 | 256.765 | 8.361 | 11.607 | 14.77 | 17.881 | 22.608 | 26.608
Tamworth 0.05 | [7 empty] | row | Ha | Tamworth 0.05 | Tamworth 0.05 | Tamworth 0.05 | Tamworth 0.05 | Tamworth 0.05 | Tamworth 0.05
0.05 |  | Event | [5 empty] | 93 | 145.05 | 5.633 | 8.002 | 10.067 | 12.372 | 15.719 | 18.594
ID | Area Ha | 0.5EY | 0.2EY | 0.1 | 0.05 | 0.02 | 0.01 | 94 | 157.38 | 6.052 | 8.491 | 10.756 | 13.289 | 16.839 | 19.863
5% - 0.025 | 0.025 | 0.003 | 0.005 | 0.006 | 0.008 | 0.009 | 0.011 |  |  | 5.8012 | 8.1983 | 10.3436 | 12.7401 | 16.1686 | 19.1035
5% - 0.04 | 0.04 | 0.005 | 0.008 | 0.009 | 0.011 | 0.015 | 0.017
5% - 0.055 | 0.055 | 0.007 | 0.01 | 0.013 | 0.015 | 0.02 | 0.023
5% - 0.07 | 0.07 | 0.009 | 0.012 | 0.016 | 0.019 | 0.024 | 0.029
5% - 0.085 | 0.085 | 0.01 | 0.014 | 0.019 | 0.023 | 0.029 | 0.034
5% - 0.1 | 0.1 | 0.012 | 0.016 | 0.021 | 0.027 | 0.033 | 0.04
5% - 0.115 | 0.115 | 0.013 | 0.019 | 0.024 | 0.03 | 0.038 | 0.044
5% - 0.13 | 0.13 | 0.015 | 0.022 | 0.027 | 0.034 | 0.043 | 0.049
5% - 0.145 | 0.145 | 0.016 | 0.024 | 0.029 | 0.037 | 0.047 | 0.054
5% - 0.16 | 0.16 | 0.018 | 0.026 | 0.032 | 0.04 | 0.051 | 0.06
5% - 0.175 | 0.175 | 0.02 | 0.028 | 0.034 | 0.044 | 0.055 | 0.065
5% - 0.19 | 0.19 | 0.021 | 0.031 | 0.037 | 0.047 | 0.058 | 0.07
5% - 0.207 | 0.207 | 0.023 | 0.033 | 0.04 | 0.05 | 0.062 | 0.075
5% - 0.225 | 0.225 | 0.025 | 0.036 | 0.043 | 0.054 | 0.068 | 0.08
5% - 0.245 | 0.245 | 0.027 | 0.038 | 0.047 | 0.058 | 0.073 | 0.086
5% - 0.266 | 0.266 | 0.029 | 0.041 | 0.05 | 0.061 | 0.079 | 0.092
5% - 0.289 | 0.289 | 0.031 | 0.044 | 0.054 | 0.066 | 0.085 | 0.099
5% - 0.314 | 0.314 | 0.034 | 0.047 | 0.058 | 0.071 | 0.092 | 0.107
5% - 0.341 | 0.341 | 0.037 | 0.05 | 0.063 | 0.077 | 0.099 | 0.115
5% - 0.37 | 0.37 | 0.039 | 0.054 | 0.067 | 0.083 | 0.107 | 0.125
5% - 0.402 | 0.402 | 0.042 | 0.057 | 0.072 | 0.089 | 0.116 | 0.134
5% - 0.437 | 0.437 | 0.046 | 0.062 | 0.078 | 0.096 | 0.124 | 0.145
5% - 0.475 | 0.475 | 0.049 | 0.067 | 0.083 | 0.104 | 0.133 | 0.157
5% - 0.516 | 0.516 | 0.053 | 0.072 | 0.089 | 0.112 | 0.144 | 0.169
5% - 0.56 | 0.56 | 0.057 | 0.078 | 0.096 | 0.12 | 0.155 | 0.182
5% - 0.608 | 0.608 | 0.061 | 0.084 | 0.102 | 0.128 | 0.167 | 0.195
5% - 0.66 | 0.66 | 0.065 | 0.091 | 0.109 | 0.138 | 0.18 | 0.209
5% - 0.717 | 0.717 | 0.07 | 0.098 | 0.116 | 0.148 | 0.194 | 0.225
5% - 0.778 | 0.778 | 0.074 | 0.105 | 0.125 | 0.158 | 0.208 | 0.243
5% - 0.845 | 0.845 | 0.08 | 0.113 | 0.134 | 0.169 | 0.224 | 0.262
5% - 0.917 | 0.917 | 0.085 | 0.122 | 0.144 | 0.181 | 0.241 | 0.283
5% - 0.995 | 0.995 | 0.091 | 0.131 | 0.156 | 0.193 | 0.258 | 0.304
5% - 1.08 | 1.08 | 0.097 | 0.14 | 0.168 | 0.206 | 0.277 | 0.327
5% - 1.172 | 1.172 | 0.103 | 0.15 | 0.181 | 0.221 | 0.297 | 0.351
5% - 1.272 | 1.272 | 0.109 | 0.161 | 0.195 | 0.238 | 0.317 | 0.377
5% - 1.381 | 1.381 | 0.116 | 0.173 | 0.211 | 0.256 | 0.34 | 0.405
5% - 1.499 | 1.499 | 0.123 | 0.185 | 0.227 | 0.275 | 0.363 | 0.434
5% - 1.627 | 1.627 | 0.132 | 0.198 | 0.244 | 0.297 | 0.388 | 0.465
5% - 1.766 | 1.766 | 0.142 | 0.212 | 0.262 | 0.32 | 0.414 | 0.498
5% - 1.917 | 1.917 | 0.153 | 0.226 | 0.282 | 0.345 | 0.449 | 0.532
5% - 2.08 | 2.08 | 0.164 | 0.241 | 0.302 | 0.372 | 0.48 | 0.568
5% - 2.257 | 2.257 | 0.176 | 0.257 | 0.324 | 0.4 | 0.513 | 0.607
5% - 2.449 | 2.449 | 0.189 | 0.274 | 0.347 | 0.43 | 0.549 | 0.647
5% - 2.658 | 2.658 | 0.203 | 0.292 | 0.363 | 0.463 | 0.602 | 0.702
5% - 2.884 | 2.884 | 0.217 | 0.311 | 0.391 | 0.497 | 0.648 | 0.751
5% - 3.13 | 3.13 | 0.232 | 0.329 | 0.421 | 0.533 | 0.697 | 0.803
5% - 3.397 | 3.397 | 0.249 | 0.355 | 0.454 | 0.571 | 0.75 | 0.859
5% - 3.686 | 3.686 | 0.266 | 0.381 | 0.488 | 0.611 | 0.806 | 0.94
5% - 4 | 4 | 0.285 | 0.41 | 0.524 | 0.653 | 0.866 | 1.013
5% - 4.34 | 4.34 | 0.306 | 0.44 | 0.561 | 0.698 | 0.929 | 1.089
5% - 4.709 | 4.709 | 0.327 | 0.472 | 0.601 | 0.739 | 0.996 | 1.171
5% - 5.11 | 5.11 | 0.35 | 0.505 | 0.644 | 0.795 | 1.067 | 1.258
5% - 5.545 | 5.545 | 0.374 | 0.541 | 0.691 | 0.855 | 1.142 | 1.35
5% - 6.017 | 6.017 | 0.399 | 0.579 | 0.741 | 0.919 | 1.221 | 1.448
5% - 6.529 | 6.529 | 0.426 | 0.618 | 0.794 | 0.988 | 1.305 | 1.551
5% - 7.084 | 7.084 | 0.454 | 0.66 | 0.851 | 1.06 | 1.393 | 1.661
5% - 7.687 | 7.687 | 0.484 | 0.705 | 0.91 | 1.136 | 1.486 | 1.777
5% - 8.341 | 8.341 | 0.516 | 0.751 | 0.973 | 1.217 | 1.585 | 1.9
5% - 9.05 | 9.05 | 0.549 | 0.801 | 1.038 | 1.304 | 1.689 | 2.029
5% - 9.82 | 9.82 | 0.584 | 0.856 | 1.108 | 1.395 | 1.798 | 2.166
5% - 10.655 | 10.655 | 0.621 | 0.915 | 1.183 | 1.492 | 1.913 | 2.31
5% - 11.561 | 11.561 | 0.66 | 0.978 | 1.262 | 1.594 | 2.034 | 2.462
5% - 12.544 | 12.544 | 0.701 | 1.044 | 1.347 | 1.702 | 2.162 | 2.623
5% - 13.611 | 13.611 | 0.751 | 1.114 | 1.437 | 1.816 | 2.314 | 2.792
5% - 14.768 | 14.768 | 0.811 | 1.188 | 1.533 | 1.938 | 2.488 | 2.969
5% - 16.024 | 16.024 | 0.879 | 1.266 | 1.638 | 2.068 | 2.673 | 3.157
5% - 17.387 | 17.387 | 0.952 | 1.348 | 1.749 | 2.208 | 2.87 | 3.346
5% - 18.865 | 18.865 | 1.032 | 1.435 | 1.867 | 2.358 | 3.08 | 3.597
5% - 20.469 | 20.469 | 1.118 | 1.526 | 1.993 | 2.518 | 3.302 | 3.866
5% - 22.209 | 22.209 | 1.211 | 1.624 | 2.126 | 2.689 | 3.538 | 4.152
5% - 24.097 | 24.097 | 1.311 | 1.727 | 2.267 | 2.87 | 3.788 | 4.456
5% - 26.146 | 26.146 | 1.419 | 1.835 | 2.415 | 3.065 | 4.053 | 4.78
5% - 28.369 | 28.369 | 1.532 | 1.949 | 2.569 | 3.272 | 4.333 | 5.123
5% - 30.781 | 30.781 | 1.649 | 2.116 | 2.731 | 3.49 | 4.629 | 5.486
5% - 33.398 | 33.398 | 1.775 | 2.292 | 2.902 | 3.718 | 4.942 | 5.872
5% - 36.237 | 36.237 | 1.894 | 2.482 | 3.081 | 3.958 | 5.272 | 6.28
5% - 39.318 | 39.318 | 2.018 | 2.676 | 3.27 | 4.211 | 5.621 | 6.711
5% - 42.661 | 42.661 | 2.149 | 2.881 | 3.51 | 4.478 | 5.989 | 7.167
5% - 46.288 | 46.288 | 2.286 | 3.102 | 3.758 | 4.758 | 6.377 | 7.649
5% - 50.223 | 50.223 | 2.431 | 3.34 | 4.021 | 5.053 | 6.786 | 8.158
5% - 54.492 | 54.492 | 2.596 | 3.597 | 4.299 | 5.364 | 7.217 | 8.695
5% - 59.124 | 59.124 | 2.799 | 3.874 | 4.592 | 5.75 | 7.67 | 9.262
5% - 64.15 | 64.15 | 3.017 | 4.152 | 4.933 | 6.158 | 8.149 | 9.859
5% - 69.603 | 69.603 | 3.249 | 4.419 | 5.309 | 6.589 | 8.652 | 10.488
5% - 75.52 | 75.52 | 3.466 | 4.701 | 5.708 | 7.046 | 9.182 | 11.151
5% - 81.94 | 81.94 | 3.682 | 4.997 | 6.132 | 7.529 | 9.741 | 11.85
5% - 88.905 | 88.905 | 3.908 | 5.331 | 6.583 | 8.038 | 10.477 | 12.586
5% - 96.462 | 96.462 | 4.147 | 5.747 | 7.069 | 8.657 | 11.217 | 13.361
5% - 104.662 | 104.662 | 4.398 | 6.192 | 7.591 | 9.307 | 12 | 14.177
5% - 113.559 | 113.559 | 4.663 | 6.665 | 8.154 | 9.996 | 12.828 | 15.183
5% - 123.212 | 123.212 | 4.941 | 7.096 | 8.755 | 10.73 | 13.703 | 16.257
5% - 133.686 | 133.686 | 5.241 | 7.537 | 9.392 | 11.521 | 14.661 | 17.393
5% - 145.05 | 145.05 | 5.633 | 8.002 | 10.067 | 12.372 | 15.719 | 18.594
5% - 157.38 | 157.38 | 6.052 | 8.491 | 10.756 | 13.289 | 16.839 | 19.863
5% - 170.758 | 170.758 | 6.497 | 9.007 | 11.47 | 14.264 | 18.023 | 21.203
5% - 185.273 | 185.273 | 6.972 | 9.549 | 12.224 | 15.298 | 19.273 | 22.616
5% - 201.022 | 201.022 | 7.476 | 10.123 | 13.034 | 16.37 | 20.593 | 24.199
5% - 218.109 | 218.109 | 8.012 | 10.799 | 13.908 | 17.469 | 21.989 | 25.888
5% - 236.649 | 236.649 | 8.58 | 11.607 | 14.829 | 18.629 | 23.454 | 27.671
5% - 256.765 | 256.765 | 9.182 | 12.468 | 15.802 | 19.854 | 24.969 | 29.552

## PreDeveloped (hidden)
| Pre Developed Frequency Factors | C Factor |  | C Factor
TAMWORTH | Elevation Below 500m | C10xFFy | Elevation Above 500m | C10xFFy
C10 |  | 0.25827 |  | 0.25827
Ffy
FF1 | 0.38 | 0.098143 | 0.52 | 0.1343
FF2 | 0.54 | 0.13947 | 0.64 | 0.16529
FF5 | 0.78 | 0.20145 | 0.82 | 0.21178
FF10 | 1 | 0.25827 | 1 | 0.25827
FF20 | 1.26 | 0.32542 | 1.21 | 0.31251
FF50 | 1.71 | 0.44164 | 1.52 | 0.39257
FF100 | 2.14 | 0.5527 | 1.78 | 0.45972
| Pre Developed Frequency Factors | C Factor |  | C Factor
BARRABA | Elevation Below 500m | C10xFFy | Elevation Above 500m | C10xFFy
C10 |  | 0.36999 |  | 0.36999
Ffy
FF1 | 0.38 | 0.1406 | 0.52 | 0.19239
FF2 | 0.54 | 0.19979 | 0.64 | 0.23679
FF5 | 0.78 | 0.28859 | 0.82 | 0.30339
FF10 | 1 | 0.36999 | 1 | 0.36999
FF20 | 1.26 | 0.46619 | 1.21 | 0.44769
FF50 | 1.71 | 0.63268 | 1.52 | 0.56238
FF100 | 2.14 | 0.79178 | 1.78 | 0.65858
| Pre Developed Frequency Factors | C Factor |  | C Factor
MANILLA | Elevation Below 500m | C10xFFy | Elevation Above 500m | C10xFFy
C10 |  | 0.28487 |  | 0.28487
Ffy
FF1 | 0.38 | 0.10825 | 0.52 | 0.14813
FF2 | 0.54 | 0.15383 | 0.64 | 0.18232
FF5 | 0.78 | 0.2222 | 0.82 | 0.23359
FF10 | 1 | 0.28487 | 1 | 0.28487
FF20 | 1.26 | 0.35894 | 1.21 | 0.34469
FF50 | 1.71 | 0.48713 | 1.52 | 0.433
FF100 | 2.14 | 0.60962 | 1.78 | 0.50707
| Pre Developed Frequency Factors | C Factor |  | C Factor
NUNDLE | Elevation Below 500m | C10xFFy | Elevation Above 500m | C10xFFy
C10 |  | 0.26492 |  | 0.26492
Ffy
FF1 | 0.38 | 0.10067 | 0.52 | 0.13776
FF2 | 0.54 | 0.14306 | 0.64 | 0.16955
FF5 | 0.78 | 0.20664 | 0.82 | 0.21723
FF10 | 1 | 0.26492 | 1 | 0.26492
FF20 | 1.26 | 0.3338 | 1.21 | 0.32055
FF50 | 1.71 | 0.45301 | 1.52 | 0.40268
FF100 | 2.14 | 0.56693 | 1.78 | 0.47156
1hr 10yr I | 42.7 | 1hr 10yr Intensity (mm/hr)
C10 = | 0.33541 | 10 year ARI Run off Coefficient
|  | C Factor |  | C Factor
USER DEFINED | Elevation Below 500m | C10xFFy | Elevation Above 500m | C10xFFy
C10 |  | 0.33541 |  | 0.33541
Ffy
FF1 | 0.38 | 0.12746 | 0.52 | 0.17441
FF2 | 0.54 | 0.18112 | 0.64 | 0.21466
FF5 | 0.78 | 0.26162 | 0.82 | 0.27504
FF10 | 1 | 0.33541 | 1 | 0.33541
FF20 | 1.26 | 0.42262 | 1.21 | 0.40585
FF50 | 1.71 | 0.57355 | 1.52 | 0.50982
FF100 | 2.14 | 0.71778 | 1.78 | 0.59703

## efficients (hidden)
LOCATION ZONE-TABLE E | RAINFALL INTENSITY 10YR 1 HR | RUNOFF CO-EFFICIENT | [7 empty] | West of the line
TAMWORTH | 36.9 | 0.25827 | [7 empty] | 600 | 0.0006 | 1.568
BARRABA | 45.3 | 0.36999 | [7 empty] | 1000 | 0.001 | 1.4524
MANILLA | 38.9 | 0.28487 | [7 empty] | 2000 | 0.002 | 1.3089
NUNDLE | 37.4 | 0.26492 | [7 empty] | 4000 | 0.004 | 1.1797
[10 empty] | 10000 | 0.01 | 1.0282
RECURRENCE INTERVAL-TABLE F |  | 1 | 2 | 5 | 10 | 20 | 50 | 100 |  | 50000 | 0.05 | 0.80766
Fy |  | 0.8 | 0.85 | 0.95 | 1 | 1.05 | 1.15 | 1.2 |  | 100000 | 0.1 | 0.7279
[10 empty] | 200000 | 0.2 | 0.65602
TAMWORTH - RUNOFF CO-EFFICIENTS | [9 empty] | 400000 | 0.4 | 0.59124
|  | CO-EFFICIENTS | [7 empty] | 1000000 | 1 | 0.51532
Fraction Impervious |  | C1 | C2 | C5 | C10 | C20 | C50 | C100 | LAND USE
0 |  | 0.20662 | 0.21953 | 0.24536 | 0.25827 | 0.27118 | 0.29701 | 0.30992 |  | 2000000 | 2 | 0.46443
0.05 |  | 0.23229 | 0.2468 | 0.27584 | 0.29036 | 0.30487 | 0.33391 | 0.34843 |  | 3000000 | 3 | 0.43702
0.1 |  | 0.25795 | 0.27408 | 0.30632 | 0.32244 | 0.33857 | 0.37081 | 0.38693 |  | 4000000 | 4 | 0.41857
0.15 |  | 0.28362 | 0.30135 | 0.3368 | 0.35453 | 0.37226 | 0.40771 | 0.42544 |  | 5000000 | 5 | 0.40479
0.2 |  | 0.30929 | 0.32862 | 0.36729 | 0.38662 | 0.40595 | 0.44461 | 0.46394 |  | 6000000 | 6 | 0.39387
0.25 |  | 0.33496 | 0.3559 | 0.39777 | 0.4187 | 0.43964 | 0.48151 | 0.50244 |  | 7000000 | 7 | 0.38487
0.3 |  | 0.36063 | 0.38317 | 0.42825 | 0.45079 | 0.47333 | 0.51841 | 0.54095 |  | 8000000 | 8 | 0.37723
0.35 |  | 0.3863 | 0.41044 | 0.45873 | 0.48288 | 0.50702 | 0.55531 | 0.57945 | Open Space (Natural Bushland) | 9000000 | 9 | 0.37063
0.4 |  | 0.41197 | 0.43772 | 0.48921 | 0.51496 | 0.54071 | 0.59221 | 0.61795 | Public Recreation Areas | 10000000 | 10 | 0.36482
0.45 |  | 0.43764 | 0.46499 | 0.5197 | 0.54705 | 0.5744 | 0.62911 | 0.65646 |  | 10000000 | 10 | 0.36482
0.5 |  | 0.46331 | 0.49226 | 0.55018 | 0.57913 | 0.60809 | 0.66601 | 0.69496
0.55 |  | 0.48898 | 0.51954 | 0.58066 | 0.61122 | 0.64178 | 0.7029 | 0.73347
0.6 |  | 0.51465 | 0.54681 | 0.61114 | 0.64331 | 0.67547 | 0.7398 | 0.77197 | Residential Lot In Rural Area
0.65 |  | 0.54032 | 0.57409 | 0.64162 | 0.67539 | 0.70916 | 0.7767 | 0.81047 | Residential Lot In Rural Area Including Half Road
0.7 |  | 0.56598 | 0.60136 | 0.67211 | 0.70748 | 0.74286 | 0.8136 | 0.84898
0.75 |  | 0.59165 | 0.62863 | 0.70259 | 0.73957 | 0.77655 | 0.8505 | 0.88748 | Residential Lot In Built-Up Area
0.8 |  | 0.61732 | 0.65591 | 0.73307 | 0.77165 | 0.81024 | 0.8874 | 0.92598 | Residential Lot In Built-Up Area Including Half Road
0.85 |  | 0.64299 | 0.68318 | 0.76355 | 0.80374 | 0.84393 | 0.9243 | 0.96449
0.9 |  | 0.66866 | 0.71045 | 0.79404 | 0.83583 | 0.87762 | 0.9612 | 1 | Industrial Areas
0.95 |  | 0.69433 | 0.73773 | 0.82452 | 0.86791 | 0.91131 | 0.9981 | 1 | Commercial Areas
1 |  | 0.72 | 0.765 | 0.855 | 0.9 | 0.945 | 1 | 1
BARRABA - RUNOFF CO-EFFICIENTS
CO-EFFICIENTS
Fraction Impervious |  | C1 | C2 | C5 | C10 | C20 | C50 | C100 | LAND USE
0 |  | 0.29599 | 0.31449 | 0.35149 | 0.36999 | 0.38849 | 0.42549 | 0.44399
0.05 |  | 0.31719 | 0.33702 | 0.37667 | 0.39649 | 0.41632 | 0.45596 | 0.47579
0.1 |  | 0.33839 | 0.35954 | 0.40184 | 0.42299 | 0.44414 | 0.48644 | 0.50759
0.15 |  | 0.35959 | 0.38207 | 0.42702 | 0.44949 | 0.47197 | 0.51692 | 0.53939
0.2 |  | 0.38079 | 0.40459 | 0.45219 | 0.47599 | 0.49979 | 0.54739 | 0.57119
0.25 |  | 0.40199 | 0.42712 | 0.47737 | 0.50249 | 0.52762 | 0.57787 | 0.60299
0.3 |  | 0.42319 | 0.44964 | 0.50254 | 0.52899 | 0.55544 | 0.60834 | 0.63479
0.35 |  | 0.44439 | 0.47217 | 0.52772 | 0.55549 | 0.58327 | 0.63882 | 0.66659 | Open Space (Natural Bushland)
0.4 |  | 0.4656 | 0.49469 | 0.55289 | 0.58199 | 0.61109 | 0.66929 | 0.69839 | Public Recreation Areas
0.45 |  | 0.4868 | 0.51722 | 0.57807 | 0.60849 | 0.63892 | 0.69977 | 0.73019
0.5 |  | 0.508 | 0.53975 | 0.60325 | 0.63499 | 0.66674 | 0.73024 | 0.76199
0.55 |  | 0.5292 | 0.56227 | 0.62842 | 0.6615 | 0.69457 | 0.76072 | 0.79379
0.6 |  | 0.5504 | 0.5848 | 0.6536 | 0.688 | 0.7224 | 0.7912 | 0.8256 | Residential Lot In Rural Area
0.65 |  | 0.5716 | 0.60732 | 0.67877 | 0.7145 | 0.75022 | 0.82167 | 0.8574 | Residential Lot In Rural Area Including Half Road
0.7 |  | 0.5928 | 0.62985 | 0.70395 | 0.741 | 0.77805 | 0.85215 | 0.8892
0.75 |  | 0.614 | 0.65237 | 0.72912 | 0.7675 | 0.80587 | 0.88262 | 0.921 | Residential Lot In Built-Up Area
0.8 |  | 0.6352 | 0.6749 | 0.7543 | 0.794 | 0.8337 | 0.9131 | 0.9528 | Residential Lot In Built-Up Area Including Half Road
0.85 |  | 0.6564 | 0.69742 | 0.77947 | 0.8205 | 0.86152 | 0.94357 | 0.9846
0.9 |  | 0.6776 | 0.71995 | 0.80465 | 0.847 | 0.88935 | 0.97405 | 1 | Industrial Areas
0.95 |  | 0.6988 | 0.74247 | 0.82982 | 0.8735 | 0.91717 | 1 | 1 | Commercial Areas
1 |  | 0.72 | 0.765 | 0.855 | 0.9 | 0.945 | 1 | 1
MANILLA - RUNOFF CO-EFFICIENTS
CO-EFFICIENTS
Fraction Impervious |  | C1 | C2 | C5 | C10 | C20 | C50 | C100 | LAND USE
0 |  | 0.2279 | 0.24214 | 0.27063 | 0.28487 | 0.29911 | 0.3276 | 0.34184
0.05 |  | 0.2525 | 0.26828 | 0.29985 | 0.31563 | 0.33141 | 0.36297 | 0.37875
0.1 |  | 0.27711 | 0.29443 | 0.32906 | 0.34638 | 0.3637 | 0.39834 | 0.41566
0.15 |  | 0.30171 | 0.32057 | 0.35828 | 0.37714 | 0.396 | 0.43371 | 0.45257
0.2 |  | 0.32632 | 0.34671 | 0.3875 | 0.4079 | 0.42829 | 0.46908 | 0.48948
0.25 |  | 0.35092 | 0.37285 | 0.41672 | 0.43865 | 0.46059 | 0.50445 | 0.52638
0.3 |  | 0.37553 | 0.399 | 0.44594 | 0.46941 | 0.49288 | 0.53982 | 0.56329
0.35 |  | 0.40013 | 0.42514 | 0.47516 | 0.50017 | 0.52517 | 0.57519 | 0.6002 | Open Space (Natural Bushland)
0.4 |  | 0.42474 | 0.45128 | 0.50438 | 0.53092 | 0.55747 | 0.61056 | 0.63711 | Public Recreation Areas
0.45 |  | 0.44934 | 0.47743 | 0.53359 | 0.56168 | 0.58976 | 0.64593 | 0.67401
0.5 |  | 0.47395 | 0.50357 | 0.56281 | 0.59244 | 0.62206 | 0.6813 | 0.71092
0.55 |  | 0.49855 | 0.52971 | 0.59203 | 0.62319 | 0.65435 | 0.71667 | 0.74783
0.6 |  | 0.52316 | 0.55586 | 0.62125 | 0.65395 | 0.68665 | 0.75204 | 0.78474 | Residential Lot In Rural Area
0.65 |  | 0.54776 | 0.582 | 0.65047 | 0.6847 | 0.71894 | 0.78741 | 0.82165 | Residential Lot In Rural Area Including Half Road
0.7 |  | 0.57237 | 0.60814 | 0.67969 | 0.71546 | 0.75123 | 0.82278 | 0.85855
0.75 |  | 0.59697 | 0.63428 | 0.70891 | 0.74622 | 0.78353 | 0.85815 | 0.89546 | Residential Lot In Built-Up Area
0.8 |  | 0.62158 | 0.66043 | 0.73813 | 0.77697 | 0.81582 | 0.89352 | 0.93237 | Residential Lot In Built-Up Area Including Half Road
0.85 |  | 0.64618 | 0.68657 | 0.76734 | 0.80773 | 0.84812 | 0.92889 | 0.96928
0.9 |  | 0.67079 | 0.71271 | 0.79656 | 0.83849 | 0.88041 | 0.96426 | 1 | Industrial Areas
0.95 |  | 0.69539 | 0.73886 | 0.82578 | 0.86924 | 0.91271 | 0.99963 | 1 | Commercial Areas
1 |  | 0.72 | 0.765 | 0.855 | 0.9 | 0.945 | 1 | 1
NUNDLE - RUNOFF CO-EFFICIENTS
CO-EFFICIENTS
Fraction Impervious |  | C1 | C2 | C5 | C10 | C20 | C50 | C100 | LAND USE
0 |  | 0.21194 | 0.22518 | 0.25167 | 0.26492 | 0.27817 | 0.30466 | 0.3179
0.05 |  | 0.23734 | 0.25217 | 0.28184 | 0.29667 | 0.31151 | 0.34118 | 0.35601
0.1 |  | 0.26274 | 0.27916 | 0.31201 | 0.32843 | 0.34485 | 0.37769 | 0.39411
0.15 |  | 0.28815 | 0.30615 | 0.34217 | 0.36018 | 0.37819 | 0.41421 | 0.43222
0.2 |  | 0.31355 | 0.33315 | 0.37234 | 0.39194 | 0.41153 | 0.45073 | 0.47032
0.25 |  | 0.33895 | 0.36014 | 0.40251 | 0.42369 | 0.44487 | 0.48724 | 0.50843
0.3 |  | 0.36436 | 0.38713 | 0.43267 | 0.45544 | 0.47822 | 0.52376 | 0.54653
0.35 |  | 0.38976 | 0.41412 | 0.46284 | 0.4872 | 0.51156 | 0.56028 | 0.58464 | Open Space (Natural Bushland)
0.4 |  | 0.41516 | 0.44111 | 0.493 | 0.51895 | 0.5449 | 0.59679 | 0.62274 | Public Recreation Areas
0.45 |  | 0.44056 | 0.4681 | 0.52317 | 0.55071 | 0.57824 | 0.63331 | 0.66085
0.5 |  | 0.46597 | 0.49509 | 0.55334 | 0.58246 | 0.61158 | 0.66983 | 0.69895
0.55 |  | 0.49137 | 0.52208 | 0.5835 | 0.61421 | 0.64492 | 0.70635 | 0.73706
0.6 |  | 0.51677 | 0.54907 | 0.61367 | 0.64597 | 0.67827 | 0.74286 | 0.77516 | Residential Lot In Rural Area
0.65 |  | 0.54218 | 0.57606 | 0.64384 | 0.67772 | 0.71161 | 0.77938 | 0.81327 | Residential Lot In Rural Area Including Half Road
0.7 |  | 0.56758 | 0.60305 | 0.674 | 0.70948 | 0.74495 | 0.8159 | 0.85137
0.75 |  | 0.59298 | 0.63005 | 0.70417 | 0.74123 | 0.77829 | 0.85241 | 0.88948 | Residential Lot In Built-Up Area
0.8 |  | 0.61839 | 0.65704 | 0.73433 | 0.77298 | 0.81163 | 0.88893 | 0.92758 | Residential Lot In Built-Up Area Including Half Road
0.85 |  | 0.64379 | 0.68403 | 0.7645 | 0.80474 | 0.84497 | 0.92545 | 0.96569
0.9 |  | 0.66919 | 0.71102 | 0.79467 | 0.83649 | 0.87832 | 0.96197 | 1 | Industrial Areas
0.95 |  | 0.6946 | 0.73801 | 0.82483 | 0.86825 | 0.91166 | 0.99848 | 1 | Commercial Areas
1 |  | 0.72 | 0.765 | 0.855 | 0.9 | 0.945 | 1 | 1

## Intensity (hidden)
LOCATION ZONE-TABLE E
TAMWORTH
BARRABA
MANILLA
NUNDLE
TAMWORTH | Intensity (mm/hr)
Time | C1 | C2 | C5 | C10 | C20 | C50 | C100
5 | 69 | 90 | 115 | 132 | 154 | 184 | 208
5.5 | 67 | 87 | 111 | 127 | 148 | 177 | 200
6 | 65 | 84 | 108 | 123 | 143 | 171 | 193
6.5 | 63 | 82 | 104 | 119 | 138 | 165 | 187
7 | 61 | 79 | 101 | 115 | 134 | 160 | 181
7.5 | 60 | 77 | 98 | 112 | 130 | 156 | 176
8 | 58 | 75 | 96 | 109 | 127 | 151 | 171
8.5 | 57 | 73 | 93 | 106 | 123 | 147 | 166
9 | 55 | 72 | 91 | 103 | 120 | 143 | 162
9.5 | 54 | 70 | 89 | 101 | 117 | 140 | 158
10 | 53 | 68 | 87 | 99 | 115 | 137 | 154
11 | 51 | 66 | 83 | 94 | 110 | 130 | 147
12 | 49 | 63 | 80 | 91 | 105 | 125 | 141
13 | 47.3 | 61 | 77 | 87 | 101 | 120 | 135
14 | 45.7 | 59 | 74 | 84 | 97 | 116 | 130
15 | 44.3 | 57 | 72 | 81 | 94 | 112 | 126
16 | 42.9 | 55 | 70 | 79 | 91 | 108 | 121
17 | 41.7 | 54 | 68 | 76 | 88 | 105 | 118
18 | 40.6 | 52 | 66 | 74 | 86 | 101 | 114
19 | 39.5 | 51 | 64 | 72 | 83 | 98 | 111
20 | 38.5 | 49.5 | 62 | 70 | 81 | 96 | 107
21 | 37.6 | 48.3 | 61 | 68 | 79 | 93 | 105
22 | 36.7 | 47.2 | 59 | 67 | 77 | 91 | 102
23 | 35.9 | 46.1 | 58 | 65 | 75 | 89 | 99
24 | 35.1 | 45.1 | 56 | 63 | 73 | 86 | 97
25 | 34.4 | 44.2 | 55 | 62 | 72 | 84 | 95
26 | 33.7 | 43.2 | 54 | 61 | 70 | 83 | 92
27 | 33.1 | 42.2 | 53 | 59 | 68 | 81 | 90
28 | 32.4 | 41.6 | 52 | 58 | 67 | 79 | 89
29 | 31.8 | 40.8 | 51 | 57 | 66 | 77 | 87
30 | 31.3 | 40.1 | 49.9 | 56 | 64 | 76 | 85
32 | 30.2 | 38.7 | 48.1 | 54 | 62 | 73 | 82
34 | 29.2 | 37.4 | 46.5 | 52 | 60 | 70 | 79
36 | 28.3 | 36.3 | 45 | 50 | 58 | 68 | 76
38 | 27.5 | 35.2 | 43.6 | 48.8 | 56 | 66 | 74
40 | 26.7 | 34.2 | 42.3 | 47.3 | 54 | 64 | 71
45 | 25 | 32 | 39.5 | 44.1 | 51 | 59 | 66
50 | 23.6 | 30.1 | 37.1 | 41.4 | 47.3 | 55 | 62
55 | 22.3 | 28.5 | 35 | 39 | 44.6 | 52 | 58
60 | 21.2 | 27.1 | 33.2 | 37 | 42.2 | 49.3 | 55
75 | 18.3 | 23.4 | 28.7 | 31.9 | 36.4 | 42.6 | 47.4
90 | 16.2 | 20.7 | 25.4 | 28.2 | 32.3 | 37.7 | 41.9
105 | 14.6 | 18.6 | 22.9 | 25.4 | 29.1 | 34 | 37.8
120 | 13.4 | 17 | 20.9 | 23.2 | 26.5 | 31 | 34.5
135 | 12.3 | 15.7 | 19.3 | 21.4 | 24.5 | 28.6 | 31.8
150 | 11.5 | 14.6 | 17.9 | 19.9 | 22.8 | 26.6 | 29.6
165 | 10.7 | 13.7 | 16.8 | 18.7 | 21.3 | 24.9 | 27.7
180 | 10.1 | 12.9 | 15.8 | 17.6 | 20.1 | 23.5 | 26.1
195 | 9.58 | 12.2 | 15 | 16.6 | 19 | 22.2 | 24.7
210 | 9.1 | 11.6 | 14.2 | 15.8 | 18.1 | 21.1 | 23.5
225 | 8.68 | 11.1 | 13.6 | 15.1 | 17.2 | 20.1 | 22.4
240 | 8.3 | 10.6 | 13 | 14.4 | 16.5 | 19.3 | 21.4
270 | 7.66 | 9.75 | 12 | 13.3 | 15.2 | 17.8 | 19.8
300 | 7.12 | 9.07 | 11.1 | 12.4 | 14.1 | 16.5 | 18.4 | Hours
360 | 6.28 | 8 | 9.82 | 10.9 | 12.5 | 14.6 | 16.2 | 6
420 | 5.65 | 7.2 | 8.83 | 9.82 | 11.2 | 13.1 | 14.6 | 7
480 | 5.16 | 6.57 | 8.06 | 8.96 | 10.2 | 12 | 13.3 | 8
540 | 4.76 | 6.06 | 7.43 | 8.27 | 9.44 | 11 | 12.3 | 9
600 | 4.43 | 5.64 | 6.92 | 7.69 | 8.79 | 10.3 | 11.4 | 10
660 | 4.15 | 5.28 | 6.48 | 7.21 | 8.23 | 9.61 | 10.7 | 11
720 | 3.91 | 4.98 | 6.11 | 6.79 | 7.75 | 9.06 | 10.1 | 12
840 | 3.51 | 4.47 | 5.51 | 6.14 | 7.02 | 8.22 | 9.16 | 14
960 | 3.19 | 4.07 | 5.03 | 5.62 | 6.44 | 7.55 | 8.43 | 16
1080 | 2.93 | 3.75 | 4.65 | 5.2 | 5.97 | 7.01 | 7.83 | 18
1200 | 2.72 | 3.48 | 4.33 | 4.85 | 5.57 | 6.55 | 7.33 | 20
1320 | 2.54 | 3.26 | 4.06 | 4.55 | 5.23 | 6.16 | 6.9 | 22
1440 | 2.39 | 3.06 | 3.82 | 4.29 | 4.94 | 5.83 | 6.53 | 24
1800 | 2.03 | 2.61 | 3.27 | 3.69 | 4.26 | 5.04 | 5.66 | 30
2160 | 1.77 | 2.28 | 2.88 | 3.25 | 3.76 | 4.46 | 5.02 | 36
2520 | 1.57 | 2.03 | 2.57 | 2.91 | 3.38 | 4.01 | 4.52 | 42
2880 | 1.42 | 1.83 | 2.33 | 2.64 | 3.07 | 3.66 | 4.13 | 48
3240 | 1.29 | 1.67 | 2.13 | 2.42 | 2.82 | 3.36 | 3.8 | 54
3600 | 1.18 | 1.53 | 1.96 | 2.23 | 2.6 | 3.11 | 3.52 | 60
3960 | 1.09 | 1.42 | 1.82 | 2.07 | 2.42 | 2.9 | 3.28 | 66
4320 | 1.01 | 1.31 | 1.69 | 1.93 | 2.26 | 2.71 | 3.07 | 72
BARRABA - RUNOFF CO-EFFICIENTS
Time | C1 | C2 | C5 | C10 | C20 | C50 | C100
5 | 74 | 97 | 129 | 150 | 178 | 217 | 250
5.5 | 71 | 94 | 125 | 145 | 172 | 210 | 241
6 | 69 | 91 | 121 | 140 | 166 | 203 | 234
6.5 | 67 | 88 | 117 | 136 | 162 | 197 | 227
7 | 65 | 86 | 114 | 132 | 157 | 192 | 220
7.5 | 64 | 84 | 111 | 129 | 153 | 187 | 214
8 | 62 | 81 | 108 | 125 | 149 | 182 | 209
8.5 | 60 | 79 | 105 | 122 | 145 | 177 | 204
9 | 59 | 78 | 103 | 120 | 142 | 173 | 199
9.5 | 58 | 76 | 101 | 117 | 139 | 169 | 194
10 | 56 | 74 | 98 | 114 | 136 | 166 | 190
11 | 54 | 71 | 94 | 110 | 130 | 159 | 182
12 | 52 | 69 | 91 | 106 | 125 | 153 | 176
13 | 50 | 66 | 88 | 102 | 121 | 147 | 169
14 | 48.6 | 64 | 85 | 98 | 117 | 142 | 164
15 | 47.1 | 62 | 82 | 95 | 113 | 138 | 158
16 | 45.7 | 60 | 79 | 92 | 110 | 134 | 153
17 | 44.4 | 58 | 77 | 90 | 106 | 130 | 149
18 | 43.2 | 57 | 75 | 87 | 103 | 126 | 145
19 | 42 | 55 | 73 | 85 | 101 | 123 | 141
20 | 41 | 54 | 71 | 83 | 98 | 120 | 137
21 | 40 | 53 | 70 | 81 | 96 | 117 | 134
22 | 39.1 | 51 | 68 | 79 | 93 | 114 | 131
23 | 38.2 | 50 | 66 | 77 | 91 | 112 | 128
24 | 37.4 | 49 | 65 | 75 | 89 | 109 | 125
25 | 36.6 | 48 | 64 | 74 | 87 | 107 | 123
26 | 35.8 | 47 | 62 | 72 | 86 | 105 | 120
27 | 35.1 | 46.1 | 61 | 71 | 84 | 103 | 118
28 | 34.5 | 45.2 | 60 | 69 | 82 | 101 | 115
29 | 33.8 | 44.4 | 59 | 68 | 81 | 99 | 113
30 | 33.2 | 43.6 | 58 | 67 | 79 | 97 | 111
32 | 32.1 | 42.1 | 56 | 65 | 77 | 94 | 107
34 | 31 | 40.8 | 54 | 63 | 74 | 90 | 104
36 | 30.1 | 39.5 | 52 | 61 | 72 | 88 | 101
38 | 29.2 | 38.3 | 51 | 59 | 70 | 85 | 98
40 | 28.4 | 37.2 | 49.3 | 57 | 68 | 83 | 95
45 | 26.6 | 34.9 | 46.1 | 53 | 63 | 77 | 89
50 | 25 | 32.8 | 43.4 | 50 | 60 | 73 | 83
55 | 23.7 | 31.1 | 41.1 | 47.6 | 56 | 69 | 79
60 | 22.5 | 29.5 | 39 | 45.3 | 54 | 65 | 75
75 | 19.5 | 25.5 | 33.5 | 38.8 | 45.9 | 56 | 64
90 | 17.2 | 22.5 | 29.6 | 34.2 | 40.3 | 49 | 56
105 | 15.5 | 20.3 | 26.6 | 30.6 | 36.1 | 43.8 | 50
120 | 14.2 | 18.5 | 24.2 | 27.9 | 32.8 | 39.7 | 45.3
135 | 13.1 | 17.1 | 22.3 | 25.6 | 30.1 | 36.5 | 41.6
150 | 12.2 | 15.9 | 20.7 | 23.8 | 27.9 | 33.7 | 38.4
165 | 11.4 | 14.9 | 19.3 | 22.2 | 26.1 | 31.5 | 35.8
180 | 10.8 | 14 | 18.2 | 20.8 | 24.5 | 29.5 | 33.6
195 | 10.2 | 13.3 | 17.2 | 19.7 | 23.1 | 27.8 | 31.6
210 | 9.7 | 12.6 | 16.3 | 18.7 | 21.9 | 26.3 | 29.9
225 | 9.25 | 12 | 15.5 | 17.8 | 20.8 | 25 | 28.4
240 | 8.85 | 11.5 | 14.8 | 16.9 | 19.8 | 23.8 | 27.1
270 | 8.17 | 10.6 | 13.6 | 15.6 | 18.2 | 21.9 | 24.8
300 | 7.6 | 9.85 | 12.6 | 14.4 | 16.9 | 20.2 | 22.9 | Hours
360 | 6.71 | 8.69 | 11.1 | 12.7 | 14.8 | 17.7 | 20 | 6
420 | 6.04 | 7.81 | 9.97 | 11.3 | 13.2 | 15.8 | 17.9 | 7
480 | 5.52 | 7.13 | 9.07 | 10.3 | 12 | 14.3 | 16.2 | 8
540 | 5.09 | 6.57 | 8.35 | 9.47 | 11 | 13.1 | 14.8 | 9
600 | 4.74 | 6.12 | 7.75 | 8.78 | 10.2 | 12.1 | 13.7 | 10
660 | 4.44 | 5.73 | 7.25 | 8.2 | 9.52 | 11.3 | 12.8 | 11
720 | 4.19 | 5.4 | 6.82 | 7.71 | 8.94 | 10.6 | 12 | 12
840 | 3.74 | 4.83 | 6.11 | 6.92 | 8.03 | 9.56 | 10.8 | 14
960 | 3.4 | 4.38 | 5.56 | 6.31 | 7.33 | 8.73 | 9.85 | 16
1080 | 3.12 | 4.03 | 5.12 | 5.81 | 6.75 | 8.05 | 9.09 | 18
1200 | 2.88 | 3.73 | 4.75 | 5.39 | 6.27 | 7.49 | 8.46 | 20
1320 | 2.69 | 3.48 | 4.43 | 5.04 | 5.87 | 7.01 | 7.93 | 22
1440 | 2.52 | 3.26 | 4.16 | 4.74 | 5.52 | 6.6 | 7.46 | 24
1800 | 2.13 | 2.76 | 3.54 | 4.03 | 4.7 | 5.64 | 6.39 | 30
2160 | 1.85 | 2.4 | 3.09 | 3.52 | 4.12 | 4.94 | 5.61 | 36
2520 | 1.64 | 2.13 | 2.75 | 3.14 | 3.67 | 4.41 | 5.01 | 42
2880 | 1.47 | 1.92 | 2.47 | 2.83 | 3.31 | 3.99 | 4.53 | 48
3240 | 1.34 | 1.74 | 2.25 | 2.56 | 3.02 | 3.64 | 4.14 | 54
3600 | 1.22 | 1.59 | 2.06 | 2.37 | 2.78 | 3.35 | 3.81 | 60
3960 | 1.13 | 1.47 | 1.91 | 2.19 | 2.57 | 3.1 | 3.53 | 66
72
MANILLA - RUNOFF CO-EFFICIENTS
Time | C1 | C2 | C5 | C10 | C20 | C50 | C100
5 | 68 | 89 | 117 | 135 | 160 | 195 | 223
5.5 | 65 | 86 | 113 | 130 | 154 | 188 | 215
6 | 63 | 83 | 109 | 126 | 149 | 181 | 207
6.5 | 62 | 81 | 106 | 122 | 144 | 176 | 201
7 | 60 | 78 | 103 | 119 | 140 | 170 | 195
7.5 | 58 | 76 | 100 | 115 | 136 | 165 | 189
8 | 57 | 74 | 97 | 112 | 133 | 161 | 184
8.5 | 55 | 72 | 95 | 109 | 129 | 157 | 179
9 | 54 | 71 | 93 | 107 | 126 | 153 | 175
9.5 | 53 | 69 | 90 | 104 | 123 | 149 | 170
10 | 52 | 68 | 88 | 102 | 120 | 146 | 166
11 | 49.6 | 65 | 85 | 98 | 115 | 139 | 159
12 | 47.8 | 62 | 81 | 94 | 111 | 134 | 153
13 | 46.1 | 60 | 78 | 90 | 106 | 129 | 147
14 | 44.5 | 58 | 76 | 87 | 103 | 124 | 142
15 | 43.1 | 56 | 73 | 84 | 99 | 120 | 137
16 | 41.8 | 55 | 71 | 82 | 96 | 116 | 132
17 | 40.6 | 53 | 69 | 79 | 93 | 113 | 128
18 | 39.5 | 51 | 67 | 77 | 90 | 109 | 124
19 | 38.5 | 50 | 65 | 75 | 88 | 106 | 121
20 | 37.5 | 48.9 | 63 | 73 | 86 | 103 | 118
21 | 36.6 | 47.7 | 62 | 71 | 83 | 101 | 115
22 | 35.7 | 46.5 | 60 | 69 | 81 | 98 | 112
23 | 34.9 | 45.5 | 59 | 68 | 79 | 96 | 109
24 | 34.2 | 44.5 | 58 | 66 | 78 | 94 | 106
25 | 33.5 | 43.5 | 56 | 65 | 76 | 91 | 104
26 | 32.8 | 42.7 | 55 | 63 | 74 | 89 | 102
27 | 32.1 | 41.8 | 54 | 62 | 73 | 88 | 100
28 | 31.5 | 41 | 53 | 61 | 71 | 86 | 98
29 | 30.9 | 40.2 | 52 | 60 | 70 | 84 | 96
30 | 30.4 | 39.5 | 51 | 58 | 68 | 82 | 94
32 | 29.3 | 38.1 | 49.2 | 56 | 66 | 79 | 90
34 | 28.4 | 36.9 | 47.6 | 54 | 64 | 77 | 87
36 | 27.5 | 35.7 | 46.1 | 53 | 62 | 74 | 84
38 | 26.7 | 34.7 | 44.7 | 51 | 60 | 72 | 82
40 | 26 | 33.7 | 43.4 | 49.6 | 58 | 70 | 79
45 | 24.3 | 31.5 | 40.5 | 46.2 | 54 | 65 | 74
50 | 22.9 | 29.7 | 38.1 | 43.4 | 51 | 61 | 69
55 | 21.6 | 28.1 | 36 | 41 | 47.8 | 57 | 65
60 | 20.6 | 26.7 | 34.1 | 36.9 | 45.4 | 54 | 62
75 | 17.7 | 22.9 | 29.3 | 33.4 | 38.9 | 46.6 | 53
90 | 15.6 | 20.2 | 25.8 | 29.4 | 34.2 | 41 | 46.4
105 | 14 | 18.2 | 23.2 | 26.4 | 30.7 | 36.7 | 41.5
120 | 12.8 | 16.5 | 21.1 | 24 | 27.9 | 33.4 | 37.8
135 | 11.8 | 15.2 | 19.4 | 22.1 | 25.7 | 30.7 | 34.7
150 | 10.9 | 14.1 | 18 | 20.5 | 23.8 | 28.4 | 32.2
165 | 10.2 | 13.2 | 16.8 | 19.1 | 22.2 | 26.6 | 30
180 | 9.61 | 12.4 | 15.8 | 18 | 20.9 | 24.9 | 28.2
195 | 9.08 | 11.7 | 14.9 | 17 | 19.7 | 23.5 | 26.6
210 | 8.61 | 11.1 | 14.2 | 16.1 | 18.7 | 22.3 | 25.2
225 | 8.2 | 10.6 | 13.5 | 15.3 | 17.8 | 21.2 | 24
240 | 7.84 | 10.1 | 12.9 | 14.6 | 17 | 20.3 | 22.9
270 | 7.21 | 9.31 | 11.8 | 13.4 | 15.6 | 18.6 | 21
300 | 6.69 | 8.64 | 11 | 12.4 | 14.5 | 17.2 | 19.5 | Hours
360 | 5.89 | 7.6 | 9.64 | 10.9 | 12.7 | 15.1 | 17.1 | 6
420 | 5.28 | 6.81 | 8.64 | 9.79 | 11.4 | 13.5 | 15.3 | 7
480 | 4.81 | 6.2 | 7.85 | 8.9 | 10.3 | 12.3 | 13.9 | 8
540 | 4.42 | 5.71 | 7.22 | 8.18 | 9.49 | 11.3 | 12.7 | 9
600 | 4.11 | 5.3 | 6.7 | 7.59 | 8.8 | 10.5 | 11.8 | 10
660 | 3.84 | 4.95 | 6.27 | 7.09 | 8.22 | 9.78 | 11 | 11
720 | 3.61 | 4.66 | 5.89 | 6.66 | 7.73 | 9.19 | 10.4 | 12
840 | 3.27 | 4.21 | 5.31 | 6 | 6.95 | 8.26 | 9.3 | 14
960 | 2.99 | 3.85 | 4.85 | 5.48 | 6.34 | 7.52 | 8.47 | 16
1080 | 2.77 | 3.56 | 4.48 | 5.05 | 5.84 | 6.93 | 7.79 | 18
1200 | 2.58 | 3.32 | 4.17 | 4.7 | 5.43 | 6.43 | 7.23 | 20
1320 | 2.42 | 3.11 | 3.9 | 4.4 | 5.08 | 6.01 | 6.76 | 22
1440 | 2.29 | 2.94 | 3.68 | 4.14 | 4.78 | 5.65 | 6.35 | 24
1800 | 1.97 | 2.52 | 3.15 | 3.54 | 4.08 | 4.82 | 5.4 | 30
2160 | 1.73 | 2.22 | 2.76 | 3.1 | 3.57 | 4.21 | 4.72 | 36
2520 | 1.55 | 1.99 | 2.47 | 2.77 | 3.18 | 3.75 | 4.2 | 42
2880 | 1.41 | 1.8 | 2.24 | 2.5 | 2.88 | 3.38 | 3.79 | 48
3240 | 1.29 | 1.65 | 2.04 | 2.28 | 2.62 | 3.08 | 3.45 | 54
3600 | 1.19 | 1.52 | 1.88 | 2.1 | 2.41 | 2.83 | 3.16 | 60
3960 | 1.11 | 1.41 | 1.74 | 1.95 | 2.23 | 2.62 | 2.92 | 66
4320 | 1.03 | 1.32 | 1.62 | 1.81 | 2.07 | 2.43 | 2.71 | 72
NUNDLE - RUNOFF CO-EFFICIENTS
Time | C1 | C2 | C5 | C10 | C20 | C50 | C100
5 | 68 | 89 | 115 | 132 | 155 | 186 | 212
5.5 | 66 | 86 | 111 | 127 | 149 | 179 | 204
6 | 64 | 83 | 107 | 123 | 144 | 173 | 197
6.5 | 62 | 81 | 104 | 119 | 140 | 168 | 190
7 | 60 | 78 | 101 | 116 | 135 | 163 | 184
7.5 | 59 | 76 | 98 | 112 | 131 | 158 | 179
8 | 57 | 74 | 96 | 109 | 128 | 153 | 174
8.5 | 56 | 72 | 93 | 107 | 125 | 149 | 169
9 | 55 | 71 | 91 | 104 | 121 | 146 | 165
9.5 | 53 | 69 | 89 | 102 | 119 | 142 | 161
10 | 52 | 68 | 87 | 99 | 116 | 139 | 157
11 | 50 | 65 | 83 | 95 | 111 | 133 | 150
12 | 48.2 | 62 | 80 | 91 | 106 | 127 | 144
13 | 46.5 | 60 | 77 | 88 | 102 | 122 | 138
14 | 45 | 58 | 74 | 85 | 99 | 118 | 133
15 | 43.6 | 56 | 72 | 82 | 95 | 114 | 128
16 | 42.2 | 55 | 70 | 79 | 92 | 110 | 124
17 | 41 | 53 | 68 | 77 | 89 | 106 | 120
18 | 39.9 | 52 | 66 | 75 | 87 | 103 | 117
19 | 38.9 | 50 | 64 | 72 | 84 | 100 | 113
20 | 37.9 | 48.9 | 62 | 71 | 82 | 96 | 110
21 | 37 | 47.8 | 61 | 69 | 80 | 95 | 107
22 | 36.1 | 46.6 | 59 | 67 | 78 | 93 | 104
23 | 35.3 | 45.6 | 58 | 65 | 76 | 90 | 102
24 | 34.6 | 44.6 | 57 | 64 | 74 | 88 | 99
25 | 33.9 | 43.6 | 55 | 63 | 72 | 86 | 97
26 | 33.2 | 42.7 | 54 | 61 | 71 | 84 | 95
27 | 32.5 | 41.9 | 53 | 60 | 69 | 82 | 93
28 | 31.9 | 41.1 | 52 | 59 | 68 | 81 | 91
29 | 31.3 | 40.3 | 51 | 58 | 67 | 79 | 89
30 | 30.8 | 39.6 | 50 | 56 | 65 | 78 | 87
32 | 29.7 | 38.2 | 48.2 | 54 | 63 | 75 | 84
34 | 28.8 | 37 | 46.6 | 53 | 61 | 72 | 81
36 | 27.9 | 35.8 | 45.1 | 51 | 59 | 70 | 78
38 | 27.1 | 34.8 | 43.7 | 49.2 | 57 | 67 | 76
40 | 26.3 | 33.8 | 42.4 | 47.8 | 55 | 65 | 73
45 | 24.6 | 31.6 | 39.6 | 44.5 | 51 | 61 | 68
50 | 23.2 | 29.7 | 37.2 | 41.8 | 48.2 | 57 | 64
55 | 22 | 28.1 | 35.1 | 39.4 | 45.4 | 53 | 60
60 | 20.9 | 26.7 | 33.3 | 37.4 | 43 | 51 | 57
75 | 18.3 | 23.4 | 29.2 | 32.8 | 37.8 | 44.5 | 49.9
90 | 16.4 | 21 | 26.2 | 29.5 | 34 | 40.1 | 44.9
105 | 14.9 | 19.1 | 23.9 | 26.9 | 31 | 36.6 | 41
120 | 13.7 | 17.6 | 22.1 | 24.8 | 28.6 | 33.8 | 37.9
135 | 12.7 | 16.4 | 20.5 | 23.1 | 26.7 | 31.6 | 35.4
150 | 11.9 | 15.3 | 19.3 | 21.7 | 25.1 | 29.6 | 33.3
165 | 11.2 | 14.4 | 18.2 | 20.5 | 23.7 | 28 | 31.4
180 | 10.6 | 13.7 | 17.2 | 19.4 | 22.5 | 26.6 | 29.9
195 | 10.1 | 13 | 16.4 | 18.5 | 21.4 | 25.3 | 28.5
210 | 9.66 | 12.4 | 15.7 | 17.7 | 20.5 | 24.3 | 27.3
225 | 9.26 | 11.9 | 15 | 17 | 19.6 | 23.3 | 26.2
240 | 8.89 | 11.4 | 14.4 | 16.3 | 18.9 | 22.4 | 25.2
270 | 8.26 | 10.6 | 13.4 | 15.2 | 17.6 | 20.9 | 23.5
300 | 7.73 | 9.96 | 12.6 | 14.2 | 16.5 | 19.6 | 22.1 | Hours
360 | 6.9 | 8.9 | 11.3 | 12.8 | 14.8 | 17.6 | 19.8 | 6
420 | 6.27 | 8.09 | 10.3 | 11.6 | 13.5 | 16 | 18.1 | 7
480 | 5.77 | 7.44 | 9.46 | 10.7 | 12.4 | 14 | 16.7 | 8
540 | 5.36 | 6.92 | 8.8 | 9.99 | 11.6 | 13.8 | 15.6 | 9
600 | 5.02 | 6.49 | 8.26 | 9.37 | 10.9 | 13 | 14.6 | 10
660 | 4.73 | 6.11 | 7.79 | 8.85 | 10.3 | 12.3 | 13.8 | 11
720 | 4.48 | 5.79 | 7.39 | 8.4 | 9.76 | 11.6 | 13.1 | 12
840 | 4.03 | 5.22 | 6.65 | 7.56 | 8.79 | 10.5 | 11.8 | 14
960 | 3.68 | 4.76 | 6.07 | 6.9 | 8.03 | 9.58 | 10.8 | 16
1080 | 3.4 | 4.39 | 5.6 | 6.37 | 7.41 | 8.84 | 9.96 | 18
1200 | 3.16 | 4.08 | 5.21 | 5.92 | 6.89 | 8.22 | 9.28 | 20
1320 | 2.96 | 3.82 | 4.88 | 5.54 | 6.45 | 7.7 | 8.69 | 22
1440 | 2.78 | 3.6 | 4.59 | 5.22 | 6.07 | 7.25 | 8.18 | 24
1800 | 2.38 | 3.07 | 3.92 | 4.46 | 5.19 | 6.19 | 7 | 30
2160 | 2.08 | 2.69 | 3.44 | 3.91 | 4.55 | 5.43 | 6.14 | 36
2520 | 1.86 | 2.4 | 3.07 | 3.49 | 4.06 | 4.85 | 5.48 | 42
2880 | 1.68 | 2.17 | 2.78 | 3.16 | 3.68 | 4.39 | 4.96 | 48
3240 | 1.53 | 1.98 | 2.54 | 2.88 | 3.36 | 4.01 | 4.53 | 54
3600 | 1.41 | 1.82 | 2.33 | 2.65 | 3.09 | 3.69 | 4.17 | 60
3960 | 1.31 | 1.69 | 2.16 | 2.46 | 2.86 | 3.41 | 3.86 | 66
4320 | 1.21 | 1.57 | 2.01 | 2.28 | 2.66 | 3.18 | 3.59 | 72